## REKPITULACIJA
INVESTITOR: | VARSTVENO DELOVNI CENTER ČRNOMELJ
MAJER 7
8340 ČRNOMELJ
PROJEKTANT: | STRIP LAB d.o.o.
SREDNJA POT 12
8333 SEMIČ
VODJA PROJEKTA: | JURE HENIGSMAN, mag. inž. arh., PA ZAPS 1947
OBJEKT: | PAVILJON BREZA VDC ČRNOMELJ
ŠT. PROJEKTA: | 057/2021
VRSTA PROJKETNE DOKUMENTACIJE: | PZI
DATUM IZDELAVE: | DECEMBER 2022
DATUM POSODOBITVE: | JUNIJ 2023
SKUPNA REKAPITULACIJA:
GRADBENA DELA |  |  | 0
OBRTNIŠKA DELA |  |  | 0
nepredvidena dela GO 5% |  |  | 0
ZUNANJA UREDITEV IN KANALIZACIJA |  |  | 0
nepredvidena dela GOI zunanja ureditev 5% |  |  | 0
ELEKTROINŠTALACIJSKA DELA |  |  | 0
nepredvidena dela EI 5% |  |  | 0
STROJNE INŠTALACIJE |  |  | 0
nepredvidena dela SI 5% |  |  | 0
OPREMA |  |  | 0
nepredvidena dela OPR 2% |  |  | 0
Skupaj brez popusta brez DDV |  |  | 0
Popust (%) |  | 0% | 0
Ponudbena vrednost v EUR s popustom brez DDV |  |  | 0
Znesek DDV (22%) |  |  | 0
Skupaj ponudbena cena s popustom vključno z DDV v EUR |  |  | 0

## SPLOŠNE OPOMBE
SPLOŠNE OPOMBE
1. | Dela morajo biti izvedena strokovno pravilno in iz najkvalitetnejšega materiala, skladno z SIST-i. Izvajalec del mora upoštevati splošna določila v ponudbi in pri izvajanju del, ki veljajo v Republiki Sloveniji.
2. | Popis in ponudba je veljaven le v kombinaciji z vsemi grafičnimi prilogami, risbami, načrti, tehničnim poročilom, sestavami konstrukcij, shemami oken in vrat, detajli in ostalimi sestavinami projekta (strojne, elektro instalacije in načrti gradbenih konstrukcij) in prilogami PZI projekta in PZI NAČRTA ARHITEKTURE ter vsemi načrti in elaborati DGD projekta.
V primeru kakršnihkoli nejasnosti iz popisa del ali iz projekta je le te potrebno razčistiti pred oddajo ponudbe z odgovornim projektantom. Vse izmere je potrebno preveriti po posameznih projektih, v primeru nejasnosti se je potrebno posvetovati s projektantom.
zvajalec del je pred oddajo ponudbe dolžan preveriti ustreznost samih popisov del in količin glede na vse projekte, ki so mu na vpogled pri investitorju ali projektantu. V primeru odstopanj jih je dolžan zajeti v sklopu te ponudbe - ločeno ali kot nepredvidena dela tako, da je objekt sposoben izvesti v skladu z razpisnimi pogoji in pogodbo.
!! VSE POZICIJE PRITRJENE NOTRANJE OPREME MORA POTRDITI PROJEKTANT ARHITEKTURE NA MESTU VGRADNJE. IZVAJALEC MORA POSKRBETI, DA SE PREDVIDENE LOKACIJE VGRADNJE OZNAČIJO, NATO JIH PROJEKTANT ARHITEKTURE PISNO POTRDI.
Pri oddaji ponudbe naročniku je izvajalec dolžan sam preveriti zmnožke in seštevke ter prenose le teh v rekapitulacijo.
3. | Vse mere navedene v popisu in v načrtih so projektantske, zato jih je treba obvezno kontrolirati na mestu samem. Pri izvedbi se je treba držati načrtov in navodil oz. tolmačenj projektanta. V primeru nejasnosti mora izvajalec del oz. ponudnik že v času izdelave ponudbe iskati ustrezna tolmačenja vodilnega projektanta. V primeru, da izvajalec opazi v načrtu oz. detajlu napako, mora nanjo opozoriti, delo pa izvesti strokovno pravilno. V vsaki ceni in za komplet je zajeti vse za gotove montirane in finalno obdelane izdelke - objekt kot celoto v skladu s projektom, brez dodatnih del, z izdelavo vse montažne tehnične dokumentacije, detajlov izvedbe, katerih potrditev je potrebno zagotoviti s strani projektanta. V ceni vseh postavk je zajeti še vse ostalo iz razpisnih pogojev, kar s tem popisom ni zajeto
4. | V ceni za enoto je potrebno upoštevati, poleg del, opisanih v posamezni postavki še:
snemanje izmer na licu mesta,
v sklop izvajalčeve ponudbe sodijo vsi delavniški načrti oprem in konstrukcije, ki jih pred izvedbo glede tehnične pravilnosti, zahtevane kakovosti in izgled potrdi projektant arhitekutre,
v posameznih postavkah so upoštevana vsa pripravljalna, zaključna ter montažna dela, potreben montažni in pritrdilni material ter eventuelno potrebna podkonstrukcija; upoštevati je potrebno tudi zaščito elementov pred poškodbami do končnega prevzema naročnika,
za vse gotove proizvode oz. dobavljene elemente je potrebno predhodno pridobiti pisno potrditev projketanta arhitekture o ustreznosti doseganja tehnoloških in estetskih specifikacij posameznih kosov,
vse detajlne obdelave in barve uskladiti z projektantom arhitekture,
za vse izdelane elemente je potrebno predhodno dogovoriti z arhitektom vse podrobnosti izdelave, barve, materiale, detajle ter na podlagi vzorcev pridobiti pisno potrditev o ustreznosti,
za vse izdelane elemente je potrebno izdelati delavniške načrte, ki jih potrdi projektant arhitekture - za vse serijske elemente je potrebno vzorčne kose podati porjektantu arhitekture, ki jih pisno potrdi,
mere prikazane v shemah in risbah je potrebno preveriti z projektantom arhitekture in za vse vgrajene elemente preveriti tudi mere na licu mesta,
sheme elementov, prikazani detajl in arhitekturne risbe so sestavni del posameznih postavk,
vse elemente je po izdelavi in dobavi potrebno montirati oziroma razporediti skladno z dispozicijskim načrtom in po dogovoru z projektantom arhitekture,
dobavo vsega osnovnega in pomožnega materiala ter okovja, kljuk, ključavnic in koleščkov mora biti iz trpežnega materiala zaradi večjih obremenitev in mora biti dobavljiva z vsemi transportnimi in manipulativnimi stroški,
vse delo v delavnici in na objektu z vsemi dajatvami,
prevoz izdelkov na objekt, z nakladanjem, razkladanjem, skladiščenjem in prenosi do mesta vgraditve, montaže oz. postavitve po dispozicijskem načrtu; vsi izdelki morajo biti ustrezno zaščiteni, da se med transporti in prenosi ne poškodujejo,
sprotno in finalno čiščenje gradbišča pred predajo del oz. po izvršeni montaži vključno s čiščenjem stavbnega pohištva,
popravilo oz. sanacija vseh morebitnih poškodb delov objekta, ki so nastale kot posledica montaže opreme ter zaščita do predaje naročniku,
odstranitev vseh odpadkov z gradbišča, nakladanje in odvoz na trajno deponijo s plačilom takse,
vse potrebne tesnitve notranjih in zunanjih zapor,
izdelki, ki so predvideni za pleskanje, morajo biti obdelani do faze za pleskanje,
dobava vseh podkonstrukcij in okvirjev;
vsa dela in ukrepi po predpisih varstva pri delu,
po potrebi izdelava vzorca, ki ga potrdi projektant arhitekture in vgradnja le-tega na objektu,
pregled in prevzem podlage,
terminsko in izvedbeno usklajevanje z ostalimi izvajalci na gradbišču,
vsa potrebna pomožna sredstva za montažo in demontažo na objektu kot so lestve in podobno,
izdelavo vseh potrebnih detajlov in dopolnilnih del, ki jih je potrebno izvesti za končanje posameznih del tudi, če detajli in zaključki niso podrobno navedeni in opisani v popisu del, detajlih ali projektu in so ta dopolnila nujna za pravilno funkcioniranje posameznih sistemov in elementov objekta,
v primeru predloga, ki odstopa od predvidene opreme je potrebno zagotoviti vgradnjo opreme, ki ima možnost servisiranja na daljši rok.
5. | Pri vseh postavkah je potrebno upoštevati dobavo in montažo opreme in po potrebi tudi priklop opreme na instalacijske sisteme. Ves pritrdilni material, pomožni material, najem in postavitev odrov, če je to potrebno ter ves ostali material in delovno silo za:
dobavo in montažo pohištvene in tehnološke opreme,
za izvedbo gradbeno-obrtniških del, kot del opreme,
za izvedbo strojnih instalacij in dobavo strojne opreme, kot del opreme,
za izvedbo električnih instalacij in dobavo električne opreme, kot del opreme,
6. | Druge opombe:
oprema po meri se izdeluje po grafičnih shemah opreme izdelane po meri načrt opreme,
mere je potrebno preveriti na objektu samem,
vsi materiali za pohištvo morajo imeti ustrezne certifikate in ateste,
vse materiale mora pred vgradnjo potrditi projektant posamezne stroke,
barva opreme in vzorci se obvezno uskladijo s projektantom,
ponudniki morajo predložiti referenčno listo proizvajalca ponujene tipske opreme,
pri vseh montažnih delih je potrebno upoštevati tehnično poročilo PZI projekta objekta in tehnično poročilo ter vse njegove sestavne dele in vse ostale načrte zajete d dokumentaicji PZI;.
7. | OBVEZNE PRILOGE S KATERIMI PONUDNIK DOKAZUJE USPOSOBLJENOST IN JIH MORA PRILOŽITI V PONUDBI:
potrdilo o skladnosti (certifikat) s katerimi se potrdi skladnost (serijske kupljene) opreme z zahtevanimi standardi,
sistemi zagotavljanje kakovosti morajo temeljiti na ustrezni seriji evrospskih standardov, potrjenih s strani organov, ki so usklajeni s serijo evropskih standardov v zvezi z izdajanjem potrdil, skladno S 78. členom (standardi za zagotovitev kakovosti) ZJN-3.
ZUNANJA UREDITEV S KANALIZACIJO
SPLOŠNE OPOMBE K POPISU DEL:
Ponudbene cene morajo vsebovati:
1. | Popis tvori celoto skupaj z grafičnim in tekstualnim delom načrta, zato ga je potrebno brati skupaj s celotnim načrtom (grafike, tehnična poročila).
2. | Pri izdelavi ponudbe za posamezne postavke pregledati kompletno tehnično dokumentacijo z vsemi načrti.
3. | V posameznih postavkah je zajeto: dobava materiala, vgradnja materiala in gradbena pomoč inštalaterjem, razen kjer je eksplicitno drugače navedeno.
4. | Tam, kjer je v popisu določen kos opisan kot določen tip ali blagovna znamka (kot npr...), se to razume v smislu lažjega opisa: enakovreden ali boljši.
5. | Izvajalec je dolžan izvesti vsa dela kvalitetno, v skladu s predpisi, standardi, projektom, tehničnimi pogoji in v skladu z dobro gradbeno prakso.
6. | Izvajalec mora v enotnih cenah upoštevati naslednje stroške, v kolikor le-ti niso upoštevani v posebnih postavkah:
vse stroške za pridobitev začasnih površin za gradnjo izven delovnega pasu (soglasja, odškodnine, itd.);
vse stroške v zvezi z začasnim odvozom, deponiranjem in vračanjem izkopanega materiala na mestih, kjer ga ne bo možno deponirati na gradbišču;
vse stroške za postavitev gradbišča, gradbiščnih objektov, ureditev začasnih deponij, tekoče vzdrževanje in odstranitev gradbišča;
vse stroške za sanacijo in kultiviranje površin delovnega pasu in gradbiščnih površin po odstranitvi objektov
stroške za postavitev objekta s poslovnim prostorom vključno z opremo za dve delovni mesti in za skupne operativne sestanke vel. cca 20 m2 za potrebe investitorja, s tekočim vzdrževanjem in čiščenjem
vse stroške v zvezi s transporti po javnih poteh in cestah: morebitne odškodnine, morebitne sanacije cestišč zaradi poškodb med gradnjo itd.
stroške odvoza in zagotovitev odstranjevanja odpadnega gradbenega materiala skladno z zakonodajo na področju ravnanja z odpadki (odvoz na urejene deponije s taksami itd.)
vsi stroški za zagotavljanje varnosti in zdravja pri delu, zlasti stroške za vsa dela, ki izhajajo iz zahtev Varnostnega načrta
stroški odvoda meteorne vode iz gradbene jame in vode, ki se izceja iz bočnih strani izkopa, če je potrebno
stroški dela v kampadah zaradi oteženih geoloških razmer
7. | Pred pričetkom del je treba vse opise, mere, količine in obdelave kontrolirati po zadnjeveljavnih načrtih, detajlih in opisih.
8. | V ceno vključiti ves material, delo, dobavo, montažo, prenose in prevoze
9. | Pred pričetkom izvajanja del je mora izvajalec preveriti kvaliteto predhodno izvršenih del, ki bi lahko vplivali na kvaliteto, sigurnost in trajnost elementov. Kasnejše reklamacije se ne bodo upoštevale.
10. | Izvajalec mora izdelati tehnološke risbe z detajli, ki jih je potrebno izvesti za končanje posameznih del, tudi če niso podrobno navedeni in opisani v popisu in načrtih, so pa nujna za pravilno funkcioniranje posameznih sistemov in elemenotov. Potrditi jih mora odgovorni projektant statike in arhitekture. (opažni načrt, projekt betona)
11. | Izvajalec je dolžan pri ponudbi upoštevati vse povezane stroške, ki so potrebni za tehnično pravilno izvedbo del, ki jih ponuja v izvedbo (kot npr. razni pritrdilni material, vezni in tesnilni material, stikovanje, sidra, nosilne profile, podkonstrukcije in podobno).
STROJNE INŠTALACIJE
SPLOŠNE OPOMBE K POPISU DEL:
Ponudbene cene morajo vsebovati:
1. | nabavo vsega materiala in opreme, predvidene za vgraditev in montažo ter stroške prevoza, razkladanja in skladiščenja na gradbišču, notranjega (horizontalnega in vertikalnega) transporta na gradbišču (ne glede na težo ali zahtevnost), vključeno z točko, ki je v popisih materila in del posebej definirana;
2. | pripravljalna dela in organizacijo gradbišča;
3. | zaključna dela na gradbišču s strani ponudnika in njegovih podizvajalcev, z odvozom odvečnega materiala in odpadnega materiala na deponijo;
4. | zavarovanje ponudbenih del v gradnji, delavcev in materiala na gradbišču v času izvajanja del. Ponudnik mora dokazilo o zavarovanju dostaviti naročniku najkasneje 14 dni po podpisu pogodbe;
5. | manipulativne in režijske stroške, kot tudi stroški koordinacije, kar velja tudi za odpravo napak v garancijski dobi;
6. | izdelavo, uporabo in demontažo vseh delovnih odrov (za ves čas izvajanja del);
7. | stroške elektrike, toplote, vode, razsvetljave in ostale stroške v času gradnje;
8. | izvedbo predpisanih ukrepov varstva pri delu in varstva pred požarom, ki jih mora ponudnik obvezno upoštevati;
9. | ponudnik mora v ponudbi upoštevati kakovostni razred materialov in opreme določene s projektno dokumentacijo in v ponudbi navesti ponujeni proizvod in tip, ki mora biti enakovreden ali kvalitetnejši kot projektno predvidenim, o nivoju, tipu in kvaliteti ponujene opreme se mora posvetovati z investitorjem;
10. | obešalni in pritrdilni material za cevne in kanalske razvode in opremo, izdelan iz različnih jeklenih pocinkanih profilov sistemskih dobaviteljev, pocinkanih cevnih in kanalskih objemk z gumijasto podlogo, vijakov, matic in kovinskih zidnih vložkov;
11. | izvedbo tlačnih preizkusov cevnih inštalacij ogrevanja, vodovoda, hlajenja in plinov (tudi po odsekih, če to pogojuje faznost izgradnje) ter izdelavo zapisnikov;
12. | tlačni preskus inštalacije hlajenja – npr. predinštalacija split sistemov z dušikom s tlakom 24 bar v času trajanja 10 minut po izenačitvi temperatur, končno polnitvijo dušika tlaka 1 bar z zatiskanjem cevi in spajkanjem. V celotnem času gradnje morajo biti vsi cevovodi povezani v zbiralnik in pod tlakom z vgrajenim merilnikom tlaka; tlačne preizkuse za vse ostale predvidene cevne instalacije po načrtu (ogrevna voda, hladilna voda, tehnološka voda, sanitarna voda, kanalizacija,...)
13. | izvedbo preizkusa na tesnost in pretočnost delov kanalizacijske inštalacije z podanim uradnim poročilom;
14. | izvedbo preizkusa na tesnost delov kanalskih razvodov za prezračevanje z podanim uradnim poročilom ;
15. | izvedbo izpiranja, izpihovanja in čiščenja inštalacij ogrevanja, vodovoda, plinov in prezračevanja ter izdelavo zapisnikov;
16. | izvedbo dezinfekcije inštalacij vodovoda s hiperkloriranjem, izpiranjem in izdelavo bakteriološke in kemične analize vode ter izdelavouradnega poročila oz. zapisnika;
17. | označitev vseh tehničnih prostorov in njihovih evakuacijskih poti, inštalacij in opreme v skladu s predpisi in morebitnimi dodatnimi zahtevami iz projektne dokumentacije (označitev mora biti izvedena v trajni obliki);
18. | izvedbo hidravličnega in termičnega ureguliranja inštalacij in opreme ogrevanja na izračunane pretoke in temperature ter izdelavo zapisnikov in sicer:
nastavitev obratov obtočnih črpalk,
nastavitev in ureguliranje regulacijskih ventilov, diferenčno-tlačnih regulatorjev, prestrujnih ventilov in ostalih ventilov skupaj z dob. opreme,
temperaturno ureguliranje posameznih prostorov, v letnem in zimskem času
nastavitev prednastavitvenih regulacijskih ventilov radiatorjev na nastavitvene vrednosti po podatkih proizvajalca opreme,
19. | izvedbo ureguliranja inštalacij in opreme prezračevanja ter izdelavo zapisnikov in sicer:
meritve in nastavitve volumskega toka zraka po posameznih prezračevalnih napravah glede na posamezne obratovalne stopnje po posameznih prostorih, ter po tehnoloških zahtevah
nastavitve prezračevalnih rešetk in kanalskih sistemov,
meritve in nastavitve temperatur in vlage dovodnega zraka v posamezni prostor po proejktnih in tehnoloških zahtevah;
meritve in nastavitve hitrosti zraka po posameznih prostorih po projektnih in tehnoloških zahtevah;
pregled vgradnje in priključitve požarnih loput, skupaj z izdajo potrdila o brezhibnem delovanju s strani pooblaščenega podjetja;
20. | izvedbo meritev hrupa inštalacij in opreme ogrevanja, hlajenja, vodovoda, plinov in prezračevanja znotraj objekta in navzven na okolico ter izdelavo zapisnika s strani pooblaščenega podjetja;
21. | izvedbo zagona in poskusnega obratovanja inštalacij in opreme ogrevanja, hlajenja, vodovoda, plinov in prezračevanja s šolanjem osebja za posluževanje in primopredajo investitorju ter izdelavo zapisnika;
22. | potrdila s poročili o pregledih vgrajenih sistemov požarne zaščite izvedenih s strani izvajalca kot npr. notranje hidrantno omrežje, zunanje hidrantno omrežje, krmiljenje požarnih in dimoodvodnih loput s pripadajočimi prezračevalnimi napravami v primeru javljanja požara, ipd.. Potrdila morajo biti izdelana s strani pooblaščenega preglednika sistemov požarne zaščite.
23. | izdelavo shem inštalacij in opreme ogrevanja, hlajenja, vodovoda, plinov in prezračevanja v obstojni obliki, v okvirju, pod steklom, za pritrditev na zid;
kompletno izdelavo Navodil za uporabo in vzdrževanje vseh vgrajenih inštalacij in vse vgrajene strojne opreme in strojnih naprav - NOV;
25. | izdelavo dokazila o zanesljivosti objekta za strojne inštalacije v 4 (štirih) izvodih, združene v fasciklu z označenimi registri poglavij, ter na CD mediju, vključujoč:
izjave,
certifikate o ustreznosti z atesti za vgrajene materiale in opremo,
zapisnike preizkusov, meritev, ipd.,
navodila za uporabo in vzdrževanje,
garancijske liste, A-teste,..
seznam dobaviteljev opreme in servisov.
Dokumentacija mora biti vložena v prozorne ovitke, ustrezno zaporedno označena, oštevilčena in predana investitorju in nadzoru v pregled pred tehničnim pregledom.
26. | izvajalec mora naročniku po zakonu o graditvi objektov dostaviti vse skice in delavniške načrte vseh sprememb, ter vse vrise sprememb v PZI načrte strojnih instalacij za izdelavo celotne PID dokumentacije strojnih instalacij, naprav in strojne opreme, v skladu z veljavnimi tehničnimi predpisi, normativi, standardi in drugimi zakonskimi akti, pravili stroke ter tako, da bo omogočen nemoten potek gradnje in da bo izvedba, vzdrževanje in uporaba objekta ekonomična.
27. | čiščenje objekta zaradi svojih del med gradnjo in po končani gradnji;
28. | zavarovanje vgrajene opreme in elementov pred onesnaževanjem in poškodbami do primopredaje izvedenih del investitorju;
29. | nudenje morebitne gradbene in ostale pomoči;
30. | ponudba za dodatni material in opremo mora biti pripravljena po kalkulativnih elementih iz ponudbe. Za kalkuliranje dodatnih del iz področja strojnih inštalacij in opreme, se uporabijo zadnji veljavni predpisi.
31. | za vsak element ponudbenih del mora izvajalec naročniku vnaprej in pravočasno predložiti vzorce in tehnično dokumentacijo s certifikati o skladnosti, atesti, navodili za vgradnjo, uporabo in vzdrževanje, ter šele po potrditvi s strani naročnika dokončno naročiti izdelavo, dobavo in montažo na objektu. Dokumentacija se glede na napredovanje del arhivira v fasciklu - katalog strojnih inštalacij in strojne opreme in je ob zaključku del osnova za sestavo dokazila o zanesljivosti objekta.
32. | izvajalec sme navedene inštalacije in opremo uporabljati šele po pisni potrditvi s strani naročnika, sicer nosi stroške morebitne zahtevane zamenjave.
33. | izvajalec označi cevne inštalacije po predpisu v DIN 2403. Razločno označevanje cevnih inštalacij po vrsti medija je v interesu varnosti, vzdrževanja in zaščite pred požarom. Označevanje mora opozarjati na nevarnosti z namenom preprečevanja nesreč.
34. | Po posameznih prostorih je potrebno za izvedbo strojnih instalacij upoštevati predvideno spodnjo višino spuščenega stropa, oz. namišljenega spuščenega stropa. Minimalne svetle višine prostora so podane s strani Helle. Vse strojne instalacije in naprave je potrebno voditi nad minimalno višino spuščenega ali namišljenega spuščenega stropa. Prav tako je potrebno prilagoditi višini in izvedbi stropa, razsvetljavi in predvideni opremi lokacijo stropnih konvektorjev, cevne instalacije in odvodnih in dovodnih difuzorjev , katere je potrebno po potrebi prilagoditi oz. uskladiti na prostor in na ostale naprave v prostoru in pod stropom. Vse cevne razvode je potrebno voditi v medstropovju, trase morajo biti usklajene z elektro izvajalcem in izvajalcem šprinkler instalacij, izvajalcem prezračevanja, izvajalcem grelnega in hladilnega razvoda, izvajalcem horizontalne in vertikalne kanalizacije in kondenznega voda, oziroma vsemi ostalimi izvajalci, ki se bodo udeleženi pri izvajanju istalacij oz. ostalih del, ki so predvidene pod stropom posameznega predvidenega prostora.
Potek izvedbe posamezni strojnih in in elektro naprav in razvod je potrebno po posameznem prostoru pred izvedbo predhodno uskladiti med posameznimi izvajalci del (izvajalec prezračevanja, izvajalec elektro instalacij, izvajalec šprinkler instalacije, izvajalec vodovoda in kanalizacije, izvajalec ogrevanja in hlajenja,…ter ostalimi izvajalci, ki so predvideni z izvedbo pod stropom posameznega prostora).

## GRADBENO OBRTNIŠKA DELA
REKAPITULACIJA GRADBENIH IN OBRTNIŠKIH DEL
A/ | GRADBENA DELA
I. | Pripravljalna dela |  |  |  | 0
II. | Rušitvena dela |  |  |  | 0
III. | Zemeljska dela |  |  |  | 0
IV. | Armiranobetonska dela |  |  |  | 0
V. | Opaži in odri |  |  |  | 0
VI. | Lesena konstrukcija |  |  |  | 0
VII. | Zidarska dela |  |  |  | 0
VIII. | Ravna streha in krovsko – kleparska dela |  |  |  | 0
IX. | Fasadarska dela |  |  |  | 0
| GRADBENA DELA SKUPAJ: |  |  |  | 0
B/ | OBRTNIŠKA DELA
I. | Vrata, okna, senčila in ograja |  |  |  | 0
II. | Mizarska dela |  |  |  | 0
III. | Suhomontažne stene in obloge |  |  |  | 0
IV. | Keramičarska dela |  |  |  | 0
V. | Tlakarska dela |  |  |  | 0
VI. | Slikopleskarska dela |  |  |  | 0
VII. | Skupne postavke in dela |  |  |  | 0
| OBRTNIŠKA DELA SKUPAJ: |  |  |  | 0
ŠT. | OPIS | EM | KOLIČINA | CENA NA EM | VREDNOST
A/ | GRADBENA DELA
I. | Pripravljalna dela na gradbišču
Dela je treba izvajati po določilih veljavnih tehničnih predpisov in skladno z obveznimi standardi in z Uredba o zagotavljanju VZPD na začasnih in premičnih gradbiščih (Ur.l.RS št. 83/05)
1 | Zakoličba vključno z izdelavo zakoličbenega zapisnika in vsemi potrebnimi profili za izvedbo del, zakoličbo za objekt, zunanjo ureditev in vse komunalne vode, ter komunalne priključke. Ter | kpl | 1 | 0 | 0
2 | Izdelava geodetskega posnetka, ter elaborata za vpis stavbe v kataster ob koncu gradnje. | kpl | 1 | 0 | 0
3 | Izvedba geodetskega posnetka kanalizacij, vodov, cevovodov, hišnih priključkov za vpise v evidence v skladu z zahtevami upravljavcev | kpl | 1 | 0 | 0
4 | Postavitev in obojestransko zavarovanje prečnega profila. | kom | 5 | 0 | 0
5 | Geodetska zakoličba obstoječih tras ENN, TK, Fekalne kanalizacije, meteorne kanalizacije, vodovodnega javnega in internega omrežja, podzmenih cistern s strani posameznih upravljalcev. | kpl | 1 | 0 | 0
6 | Postavitev gradbenih profilov na vzpostavljeno os trase cevovoda ter določitev nivoja za merjenje globine izkopa in polaganje cevovodov in zaščit. Novi vodi | kom | 25 | 0 | 0
7 | Ureditev gradbišča, ograja, tabla, opozorila,.. vse v skladu z varnostnim načrtom in v dogovoru z investitorjem. Za ves čas gradnje.
| Postavitev gradbiščnih zabojnikov, wc-jev, priprava deponij. | kpl | 1 | 0 | 0
8 | Ureditev provizorijev za prehod preko gradbene jame v času izvedbe del v skladu s predpisi varstva pri delu. | kom | 4 | 0 | 0
9 | Sečnja dreves na parceli investitorja - drevesa do višine 25m. Postavitev zaščite za varno podiranje. Vključno z deponijo, zaščito, začasnim zapiranjem ceste, podiranjem, izkop čoka, obžagovanjem in razrezom debel na dolžino 4m. Razrezana polna debla se predajo naročniku na parceli gradnje. Lokacijo potrdi investitor. Veje in obžagan material, ter odstranjen čok se odpeljeta na deponijo. | kpl | 11 | 0 | 0
10 | Prestavitev obstoječih manjših dreves in grmovnic. Drevesa se izkopljejo in prestavijo znotraj parcele investiorja. | kpl | 5 | 0 | 0
11 | Izdelava preveritvenega geomehanskega elaborata na lokaciji novogradnje-prizidave, vključno z nadzorom geomehanika (meritev zemljine, meritev tampona. | ura | 16 | 0 | 0
12 | Strokovne osnove za pridobitev dovoljenja za vrtanje v raziskovalne namene in vodenje postopka. Rudarski načrt vrtine za pridobitev dovoljenja za vrtanje. | kpl | 1 | 0 | 0
| PRIPRAVLJALNA DELA SKUPAJ: |  |  |  | 0
II. | Rušitvena dela
Opomba: v ceni vseh postavk zajeti vsa pomožna dela, vsa zavarovanja rušitev, ves osnovni in pomožni material ter vse prenose in odvoze na stalno deponijo s plačilom taks. Vse rušitve je izvajati po navodilu statika.
Pri odvozu iz gradbišča upoštevati tudi plačilo vseh komunalnih taks in drugih stroškov z deponiranjem.
Rušitev gradbenih odpadkov je izvajati z ustreznimi zaščitnimi sredstvi. V skladu z navodili koordinatorja za varstvo pri delu.
1 | Rušenje obstoječega nadstreška:
rušenje obstoječega nadstreška površine 20,50 m2, dolžine 9,60 m. Ob stiku z obstoječim objektom je potrebno armirano betonsko konstrukcijo rezati - AB plošča debeline 16 cm s sloji nadstreška: izolacija EPS deb. 15 cm in hidroizolacija iz folije, vključno z atiko viš. 20 cm,
rušenje armiranobetonskega podpornega stebera Ø 25 cm, ki podpira previs nadstreška,
rušenje opečnih zidov z izolacijo iz EPS v debelini 12 cm, 3,30 m3,
demontaža in odstranitev: 2 x dvojnih vhodnih vrat, 2 x odstranitev oken, širine 60 cm in višine 2,00 m,
rušenje temeljev stebra in talne plošče v skupni količini 5,00 m3,
| odvoz vseh ruševin na stalno deponijo s plačilom vseh potrebnih taks. | kpl | 1 | 0 | 0
2 | Strojio zarez obstoječega asfalta debeline do 10cm. | m1 | 20 | 0 | 0
3 | Strojno rušenje obstoječega asfalta debeline do 10cm z nakladanjem in odvozom v trajno deponijo do 10km. | m2 | 10 | 0 | 0
4 | Razna nepredvidena dela rušitev - obračun po dejanski porabi časa-KV delavec. | ura | 4 | 0 | 0
5 | Strojno rušenje obstoječega asfalta debeline do 10cm z nakladanjem in odvozom v trajno deponijo do 10km. | m2 | 2 | 0 | 0
6 | Strojno rušenje obstoječega tlaka-plošče iz armiranega betona predvidene debeline ocenjeno 15 cm z nakladanjem in odvozom ruševin v trajno deponijo do 10km. | m2 | 5 | 0 | 0
| RUŠITVENA DELA SKUPAJ: |  |  |  | 0
III. | Zemeljska dela
Dela je treba izvajati po določilih veljavnih tehničnih predpisov in skladno z obveznimi standardi.
V ceni posameznih postavk za zemeljska dela je potrebno upoštevati še:
- dela in ukrepe po določilih veljavnih predpisov varstva pri delu;
- pregled bočnih strani izk. vsak dan pred pričetkom dela zlasti pa po dež. vremenu, mrazu ali miniranju;
- čiščenje temeljnih izkopov neposredno pred pričetkom betoniranja.
V ceni za enoto je treba upoštevati vsa dela, ki so opisana v posamezni postavki ter vsa dela in ukrepe iz zgornje točke tega splošnega opisa.
Pri izvedbi izkopov je potrebno obvezno upoštevati navodila in mnenje geomehanika. Po opravljenem izkopu in kontroli geomehanik poda svoje mnenje, ki je merodajno za nadaljevanje dela.
Ponudnik mora vkalkulirati strošek izvedbe začasne deponije za material za ponovni zasip in sicer v odvisnosti od možnosti ali deponija ob objektu ali pa na začasni deponiji izven lokacije gradnje.
V primeru da posamezne postavke v popisu ne zajemajo celotnega opisa potrebnega za funkcionalno dokončanje dela, mora ponudnik izvedbo le tega vključiti v ceno na enoto!
V ceni na enoto je potrebno upoštevati vse prenose, transporte, pomožne dela, začasna podpiranja, premične odre in čiščenje po zaključku del, vso potrebno zaščito pred uničenjem oz. poškodovanjem, vsa nakladanja in prevoz odvečnega materiala oz. izkopa na začasno in stalno deponijo s plačilom takse za deponijo.
Brežine izkopov je potrebno kopati pod naklonom, glede na trdnost kopane zemlje. Če se koplje v večjo globino je treba kopati v obliki stopnic, oziroma izvesti ustrezno opiranje bočnih sten, kar je zajeto v ceni posamezne postavke za izkope.
Izpodkopavanje zemlje je prepovedano.
Zahteve za nasipni material se nanašajo na standard EN 13242:2002+A1:2007 in standard SIST EN 13450:2003.
Količine vseh izkopov, zasipov kot tudi odvozov so podane v raščenem stanju.
V postavkah so podane količine v raščenem stanju brez upoštevanja začasne oziroma trajne razrahljivosti izkopov.
Dela se izvajajo ob obstoječem objektu. Pri izvedbi izkopov je potrebno paziti, da ne pride do poškodb na obstoječem objektu. Podkopavanje obstoječih konstrukcij je prepovedano. Večina izkopov je možno izvesti strojno del izkopov bo verjetno potrebno izvesti ročno. Izvajalec sam oceni možnost izvedbe in ustrezno ovrednoti v posameznih postavkah.
1 | Površinski odriv humusa debeline do 20 cm na začasno deponijo gradbenega materiala, za kasnejšo uporabo - razgrinjanje ob objektu. | m3 | 128 | 0 | 0
2 | Razgrinjanje humusa:
| nalaganje na gradbiščni deponiji, transport po parceli, razgrinjanje in planiranje. | m3 | 128 | 0 | 0
3 | Široki izkop z odlaganjem materiala na gradbiščni deponiji. Izkop globine cca. do 1,50 m, do kote cca -1,80 m. | m3 | 820 | 0 | 0
4 | Široki izkop z odlaganjem materiala na gradbiščni deponiji. Izkop globine cca. do 1,50 m, do kote cca -1,80 m.Širok strojni in delno ročni izkop jarka za infrastrukturne vode. Cevovodi globine 0 do 2,2 m, širine dna 0,4m - 0,6, v terenu III-IV kategorije, z odlaganjem materiala na stran. naklon brežine jarka do 60°. Upoštevamo 95% celotnega izkopa. | m3 | 620 | 0 | 0
5 | Izkop za potrebne poglobitve, | m3 | 30 | 0 | 0
6 | Ročni izkop in zasip pri prevezavah na obstoječ cevovod ter v bližini ostalih komunalnih instalacij. | m3 | 6 | 0 | 0
7 | Strojno-ročni izkop in zasip pri izvedbi prevezav hišnih priključkov v kompletu z izvedbo tamponske plasti. | m3 | 6 | 0 | 0
8 | Planiranje in utrjevanje izkopa do predpisane trdnosti, s strani geomehanika. | m2 | 650 | 0 | 0
9 | Dobava in polaganje geotekstila - 200 g/m2, položen na planum zasipa med pasovnimi temelji. | m2 | 630 | 0 | 0
10 | Izkop za zbiralnik vode 10.000 litrov, globine do 2,50 m z odlaganjem materiala na gradbiščni deponiji. | m3 | 65 | 0 | 0
11 | Zasip zbiralnika z uporabo ustreznega zasipnega materiala (enak kot za izdelavo posteljice) oz. z izkopanimi materiali in pravilno izvedbo zasutja po plasteh (višina do 30 cm) z utrjevanjem v plasteh do predpisane trdnosti oz. po navodilih geomehanika. | m3 | 50 | 0 | 0
12 | Dobava in izvedba gramoznega tampona, z utrjevanjem v plasteh do predpisane trdnosti, oz. po navodilih geomehanika. | m3 | 275 | 0 | 0
13 | Dobava in vgrajevanje ustrezne posteljico debeline 20 do 30 cm, z utrjevanjem v plasteh do predpisane trdnosti oziroma po navodilih geomehanika. | m3 | 4 | 0 | 0
14 | Zasipi z izkopanimi materiali (z nalaganjem in transportom z gradbiščne deponije) in z utrjevanjem v plasteh do predpisane trdnosti oz. po navodilih geomehanika.
| OP.: Navedena količina je ocenjena. | m3 | 150 | 0 | 0
15 | Nabava, dobava, polaganje ločilnega sloja geosintetika kot npr. "TenCate Polyfelt TS 50" ali enakovreden. | m2 | 740 | 0 | 0
16 | Nalaganje in odvoz odvečnega materiala.
Nalaganje na gradbiščni deponiji in transport na trajno deponijo z plačilom vseh taks.
| OP.: Navedena količina je ocenjena. | m3 | 715 | 0 | 0
17 | Geomehanski nadzor s strani pooblaščenega geomehanika.
| Pregled izkopov izvedba meritve nosilnosti raščenega terena, predpisanje deb. tampona in potrebne stopnje utrditve tampona, končne meritve nosilnosti z pripravo poročila oziroma vpisom v gradbeni dnevnik. | kpl | 1 | 0 | 0
| ZEMELJSKA DELA SKUPAJ: |  |  |  | 0
IV. | Armiranobetonska dela
Splošni opis
Dela je treba izvajati po določilih veljavnih tehničnih predpisov in normativov in skladno z obveznimi standardi.
Vgrajeni materiali za ta dela morajo po kvaliteti ustrezati določilom veljavnih tehničnih predpisov in veljavnim standardom.
V ceni posameznih postavk za betonska dela je zajeti poleg izdelave dobave in vgradnje po opisu še:
- dela in ukrepe po določilih veljavnih predpisov varstva pri delu;
- čiščenje in vlaženje opažev neposredno pred pričetkom betoniranja;
- manjša popravila opažev med betoniranjem;
- vgrajevanje betona v opaže ter premeščanje lijaka ali transportne cevi med betoniranjem;
- zgoščevanje betona
- nega betona: močenje, zaščita pred mrazom, vetrom, tresljaji, soncem itd;
- čiščenje betonskega železa od blata, rje, ki se lušči, maščobe; postavljanje podložk in začasno vezanje
- kontrolirati, da so vsa sidra, škatle, vložki, doze, cevi in podobno, na predvidenih mestih.
V ceni za enoto mora biti upoštevano poleg del, opisanih v posamezni postavki še:
- dobava vsega potrebnega materiala z vsemi transporti in manipulativnimi stroški ter ustreznim skladiščenjem in transporti do mesta mešanja;
- izdelava betona;
- vsi transporti materiala, polizdelkov in izdelkov do mesta vgrajevanja ter vsi potrebni delovni odri.
Za obliko in mesto morebitne delovne rege oz. prekinitve betoniranja se je treba predhodno dogovoriti s projektantom - statikom.
Betonska armatura mora biti obdelana v skladu z veljavnimi predpisi in točno po armaturnih načrtih; pritrjena mora biti tako, da ostane med betoniranjem na svojem mestu in v zahtevanem položaju.
Za izvajalca del so merodajne zahtevane trdnosti betonov, ki so navedene v posamezni postavki popisa oziroma v statičnem računu in armaturnih načrtih. V primeru neskladnosti velja tolmačenje statika.
V primeru da posamezne postavke v popisu ne zajemajo celotnega opisa potrebnega za funkcionalno dokončanje dela, mora ponudnik izvedbo le tega vključiti v ceno na enoto!
Betonska dela splošno: Konstrukcije iz betona morajo biti ravne, izdelane po opažnem načrtu, brez votlih mest in brez iztekanj cementnega gela na stikih opažev. Nega betona vsebuje zaščito vgrajenega betona do polne trdnosti pred prevelikim izhlapevanjem vode iz betona, kakor tudi zaščito pred nizkimi temperaturami. Izvajalec mora pustiti v vseh betonskih konstrukcijah odprtine za montažo instalacij. Splošno o izgledu betonov: Vsi betoni morajo biti izdelani v kvalitetnem opažu in ravni.
Vse betonske površine mora izvajalec predati popolnoma ravne, vse neravnine, ki bi jih bilo eventuelno potrebno izravnati bodo upoštevane kot nekvalitetne in gredo na račun izvajalca betonskih del.
Pred izvedbo AB del je preveriti in upoštevati vsa navodila in opombe, ki so navedene pri opažih.
Pri izvajanju betonskih del je nujno upoštevati vsa navodila statika, ki so podana v njegovem tehničnem poročilu. Vse po detajlih projekta PZI.
1 | Dobava in vgrajevanje nearmiranega podložnega betona C12/15 X0, Dmax16, debeline 8 cm - površinsko zaglajen.
Opomba: kjer je na podložni beton izvedena hidroizolacija, je potrebno podložni beton fino zagladiti, kar je zajeti tudi v ceni.
| Nearmiran podložni beton v deb.8 cm. | m3 | 17.1 | 0 | 0
2 | Dobava in vgrajevanje armiranega betona C25/30, XC2, Dmax16.
V ceni posameznih postavk je potrebno poleg dobave in vgradnje betona, zajeti tudi vse potrebne dodatke po navodilih načrta gradbenih konstrukcij, upoštevati je potrebno tudi faznost, zahtevnost vgrajevanja, količine betona posameznih faz.
a. | Pasovni temelji objekta dim. 30/50 cm, preraza od 0,20 do 0,30 m3/m2/m1, beton C25/30, XC2, Dmax16. | m3 | 84.1 | 0 | 0
b. | Točkovni temelji objekta dim. 30/30/52 cm, 50/71/52 cm, 64/64/52 cm, preraza od 0,20 do 0,30 m3/m2/m1, beton C25/30, XC2, Dmax16. | m3 | 5.5 | 0 | 0
c. | Točkovni temelji objekta dim. Ø 20 cm, preraza do 0,10 m3/m2/m1, beton C25/30, XC2, Dmax16. | m3 | 1.4 | 0 | 0
d. | Temeljna plošča podpornega zidu deb. 15 cm, preraza do 0,20 m3/m2/m1, beton C25/30, XC2, Dmax16. | m3 | 2 | 0 | 0
e. | Zunanja talna plošča deb. 15 cm - štokan beton z zmrzlinsko odpornostjo in odpornost na soli. Impregniran z vodnim steklom in končna impregnacija (zunanja ureditev), beton C25/30, XC2, Dmax16. | m3 | 11.7 | 0 | 0
f. | Podporni zid deb. 15 cm, viš. 120 cm, prereza do 0,20 m3/m2/m1, beton C25/30, XC2, Dmax16. | m3 | 2.4 | 0 | 0
3 | Razna nepredvidena betoniranja, beton C25/30 | m3 | 2 | 0 | 0
Navedena količina je ocenjena!
4 | Dobava, ravnanje, čiščenje, sekanje polaganje in vezanje rebraste armature S500B:
Armatura povzeta po armaturnem načrtu, dodana je še ocenjena armatura za zunanjo ploščo. V količini je zajeta tudi armatura prefabriciranih plošč.
a. | do Ø 12 mm, | kg | 3270 | 0 | 0
b. | nad Ø 12 mm, | kg | 5580 | 0 | 0
c. | Dobava, obdelava, polaganje in vezanje armaturnih mrež. | kg | 2800 | 0 | 0
| ARMIRANOBETONSKA DELA SKUPAJ: |  |  |  | 0
V. | Opaži in odri
Vsa opažarska dela je potrebno izvajati v skladu z določili veljavnih tehničnih predpisov in skladno z obveznimi standardi.
Opažni material mora po kvaliteti ustrezati določilom veljavnih tehničnih predpisov in obveznim standardom.
Opaži morajo biti izdelani točno po projektirani obliki in merah oz. kotah betonske konstrukcije z vsemi potrebnimi podporami, oporami, horizontalno in vertikalno povezavo, tako, da so stabilni in sposobni za prevzem obtežbe betona in tehnologijo dela. Notranje površine opažev morajo biti ravne. Opaži morajo biti izdelani tako, da se razopaženje opravi lahko, brez pretresov in poškodovanja betonske konstrukcije.
Cena po enoti za posamezne postavke za tesarska dela vsebujejo, poleg izdelave same, ki je opisana v posamezni postavki, še vsa potrebna pomožna dela in ukrepe:
- izdelavo in odstranitev opažev;
- podpiranje, zavetrovanje in vezavo opažev;
- ruvanje žičnikov, čiščenje opažev, sortiranje lesa in opažnih elementov;
- vzdrževanje materiala in elementov opažev;
- vzdrževanje naprav in premičnih odrov;
- dela in ukrepe varstva pri delu.
Opaže vidnih konstrukcij in neometanih konstrukcij je treba razumeti tako, da so te neometane, nepokrite betonske konstrukcije, pri katerih se želi doseči popolnoma ravna površina in kjer je to navedeno, tudi vidna struktura lesa.
V ceni za enoto je treba poleg del, ki so opisana v posamezni postavki še:
- dobavo lesa in opažnih elementov, pritrdilnega, veznega in pomožnega materiala, z vsemi transporti in manipulativnimi stroški;
- vse notranje transporte.
Istočasno z izdelavo opažev se polagajo v opaže tudi razvodi in doze za elektroinstalacije in ostali elementi po načrtih inštalacij!
Odri:
Za vse odre je izdelati statični izračun s strani odgovornega statika izvajalca, z upoštevanjem standarda SIST EN 12811. Za odre je potrebno izdelati, pregledovati in voditi dokumentacijo v skladu s predpisi. Upoštevati je SIST HD 1000 za sistemske delovne odre.
Vsi odri na zgradbi morajo biti napravljeni, premeščeni in odstranjeni z delavci predpisane kvalifikacije in pod nadzorstvom odgovorne strokovne osebe gradbišča.
Ves materiala za napravo odrov mora biti kvaliteten in ustreznih dimenzij, kar je treba pred vgraditvijo preveriti.
Pred uporabo ter vsaj enkrat tedensko med uporabo in pred ponovno uporabo po daljši prekinitvi del, mora vse odre pregledati odgovorna strokovna oseba izvajalca.
V primeru da posamezne postavke v popisu ne zajemajo celotnega opisa potrebnega za funkcionalno dokončanje dela, mora ponudnik izvedbo le tega vključiti v ceno na enoto!
Pred izvedbo opažev je preveriti in upoštevati vsa navodila in opombe, ki so navedene pri AB delih..
Eventuelne distančne cevke je potrebno po odstranitvi opaža odstraniti in zatesniti z ustreznim materialom, kjer je potrebno mora polnilo zagotavljati vodotesnost
1 | Opaž nevidnih in obdelanih konstrukcij.
a. | Opaž podložnega betona višine 8 cm | m1 | 710 | 0 | 0
b. | Dvostranski opaž ravnih pasovnih temeljev, višine 50 cm. | m2 | 397 | 0 | 0
c. | Opaž točkovnih temeljev, dim. 30/30/52 cm, 50/71/52 cm, 30/50/52 cm, 64/64/52 cm, višine 52 cm. | m2 | 72.4 | 0 | 0
d. | Opaž okroglih točkovnih temeljev, dim. Ø 20 cm, višine 71 cm. | kos | 59 | 0 | 0
e. | Opaž roba temeljne plošče podpornega zidu in plošče ZU, višina 15 cm. | m1 | 48.6 | 0 | 0
f. | Dvostranski opaž podpornega zidu, viš. 120 cm. | m2 | 31.8 | 0 | 0
g. | Opaž raznih nepredvidenih konstrukcij, ocenjeno. | m2 | 10 | 0 | 0
2 | Fasadni odri do 5 m višine, z napravo odra, odstranitvijo, z vsemi dostopi na odre in zaščitnimi ter lovilnimi odri, za fasado razvejane oblike, z vso amortizacijo odra, z vsemi prestavitvami. | m2 | 600 | 0 | 0
| OPAŽI IN ODRI SKUPAJ: |  |  |  | 0
VI. | Lesena konstrukcija
Kompletna izdelava, dobava in montaža lesene konstrukcije iz stenskih lesenih lepljenih lameliranih CLT plošč deb. 10 cm, stropnih CLT plošč deb. 10 cm in 14 cm in lesenih nosilcev deb. 10 cm in stebrov 10/30 cm in 10/14 cm lepljenci _ GL24h. Leseno konstrukcijo je potrebno izrisati, narediti kosovnico za posamezne konstrukcijske elemente. Posamezni leseni konstrukcijski elementi oz. okvirji so različnih velikosti. Glej načrt skupaj s statičnim poročilom. Pred izvedbo mora izvajalec predložiti delavniške načrte lesene konstrukcije v pregled odgovornemu projektantu. Pred izvedbo preveriti vse mere na licu mesta. Vse proizvedene plošče v delavnici pripeljemo na gradbišče, kjer se jih montira, vključno s pritrdilnim materialom.
Notranje stene imajo predizrezane odprtine (vrata) in pripravljene površine za stikovanje.
1 | Dobava, izdelava in montaža nosilnih lesenih konstrukcij objekta, skupaj z vsem pritrdilni in tesnilnim materialom, zaščitnimi premazi, protipožarnimi premazi, finalno obdelavo, vsemi izrezi, utori in preboji, vsemi prenosi, transporti in podpiranji.
Določeni deli konstrukcij so vidnih, kar je potrebno upoštevati pri izvedbi in v ponudbi.
Točno specifikacijo in kvaliteto lesa po posameznih elementih izvajalec preveri po načrtu gradbenih konstrukcij.
Izvajalec ovrednoti postavko glede po pregledu načrta arhitekture in gradbenih konstrukcij.
V ceni postavk je zajeti tudi: a) izdelava delavniških načrtov lesene konstrukcij za razrez s pregledom v 3D in prikazi vseh prebojev in kanalov za inštalacije b) vse kanale in preboje za elektroinštalacij, ter druge poglobitve v masivno leseno konstrukcijo se izvede na CNC. c) delavniške risbe in pregled morata potrditi nadzor in odgovorni arhtiekt.
OPOMBA: v čelnih okvirjih in obeh vzdolžnih so dodana zavetrovanja iz jeklenih cevi 88.9/4 (glej detajl), kar je potrebno zajeti v ceno lesene konstrukcije.
a. | Plošče
a.1 | Izdelava, dobava in montaža CLT nosilne talne konstrukcije objekta, plošče deb. 10 cm (po robu vijačena na lego b/h=20/12 cm). | m2 | 430 | 0 | 0
a.2 | Izdelava, dobava in montaža CLT nosilne stropne konstrukcije strehe objekta, plošče deb. 14 cm (pet slojne), podprte preko prečnih GL24h nosilcev b/h=10/46cm. Nosilna smer strešnih plošč je v vzdolžni smeri objekta. | m2 | 374.4 | 0 | 0
a.3 | Izdelava, dobava in montaža CLT nosilne stropne konstrukcije zunanje terase (pergola), plošče deb. 10 cm, podprte preko GL24h stebrov, kvaliteta IVI - industrijsko vidna. | m2 | 158 | 0 | 0
a.4 | Izdelava, dobava in montaža CLT nosilne stropne konstrukcije strehe objekta - povezovalni hodnik, plošče deb. 10 cm, podprte preko GL24h stebrov 10/30 cm, kvaliteta IVI - industrijsko vidna. | m2 | 55.6 | 0 | 0
a.5 | Izdelava, dobava in montaža CLT nosilne nadstrešne konstrukcije povezovalnega hodnika, plošče deb. 10 cm, delno položene in vijačene na stropno konstrukcijo, delno konzolno 1,50 m, kvaliteta IVI - industrijsko vidna. | m2 | 21 | 0 | 0
b. | Stebri
b.1 | Izdelava, dobava in montaža podporne konstrukcije: stebri dim. 10/30 cm - lepljenec GL24h, viš. 3,46 m, e = 2,20 m. Spoj steber/prečka je ojačan z vijačenjem jeklenih pločevin. | kos | 61 | 0 | 0
b.2 | Izdelava, dobava in montaža podporne konstrukcije: notranji stebri dim. 10/40 cm - vidna kvaliteta, lepljenec GL24h, viš. 3,46 m. Spoj steber/prečka je ojačan z vijačenjem jeklenih pločevin. | kos | 6 | 0 | 0
b.3 | Izdelava, dobava in montaža podporne konstrukcije strehe pergole: stebri dim. 10/14 cm - vidna kvaliteta, lepljenec GL24h (stebri so pritrjeni s pomočjo kovinskega spoja za pritrditev stebra Rothoblass - ALUMIDI 80 na zrcalo AB plošče terase). | kos | 40 | 0 | 0
c. | Nosilci, venci
c.1 | Izdelava, dobava in montaža prečnih nosilcev 10/46 cm - lepljenec GL24h. Spoj prečni nosilec/steber je ojačan z vijačenjem jeklenih pločevin. | m2 | 47 | 0 | 0
c.2 | Izdelava, dobava in montaža CLT nosilcev / vencev objekta, deb. 10 cm. Spoj venec/plošča je ojačan z vijačenjem jeklenih pločevin. | m2 | 64.5 | 0 | 0
2 | Dobava in montaža lesenih gred 10 x 10 cm, vijačene na CLT nosilne stropne konstrukcije strehe pergole. | m1 | 126 | 0 | 0
3 | Dobava in montaža lesenih gred GLH 24, dim. 20 x 12 cm, vijačene v CLT talne plošče debeline 10 cm, skupaj tvorita nosilno talno ploščo. Med betonom in CLT konstrukcijo se vgradi podložna plošča NEO 20, d = 20 mm. | m1 | 321 | 0 | 0
4 | Izvedba utorov in prebojev v CLT konstrukciji za strojne in elektro instalacije:
Preboji in utori se izvajajjo po predhodni potrditvi projektanta gradbenih konstrukcij.
Vključno z rezanjem, dolbljenjem, vrtanjem in vsemi potrebnimi deli, komplet z vstavljanjem ter zapiranjem, tesnjenjem (vodotesnjenjem), za elektro tudi zaščitne samougasne (negorljive) zaščite.
a. | preboji za potrebe strojnih instalacij:
a.1 | preboji sten in nosilcev :
a.1.a | preboj Ø 50 mm, | kos | 23 | 0 | 0
a.1.b | preboj Ø 120 mm, | kos | 11 | 0 | 0
a.1.c | preboj Ø 150 mm | kos | 2 | 0 | 0
a.1.d | preboj Ø 180 mm, | kos | 4 | 0 | 0
a.1.e | preboj Ø 240 mm. | kos | 14 | 0 | 0
a.2 | preboji talne plošče:
a.2.a | preboj Ø 50 mm, | kos | 2 | 0 | 0
a.2.b | preboj Ø 100 mm, | kos | 3 | 0 | 0
a.2.c | preboj Ø 130 mm, | kos | 3 | 0 | 0
a.2.d | dovod vodovoda v hišo, Ø 60 mm, | kos | 1 | 0 | 0
a.2.e. | toplotna črpalka. Ø 100 mm. | kos | 2 | 0 | 0
b. | preboji za potrebe elektro instalacij:
b.1 | preboji sten in nosilcev :
b.1.a | preboj 40 x 10 cm. | kos | 13 | 0 | 0
b.2 | preboji talne plošče:
b.2.a | dovod elektrike do notranje omarice, Ø 75 mm, sončna elektrarna | kos | 5 | 0 | 0
b.2.c | toplotna črpalka, Ø 50 mm. | kos | 2 | 0 | 0
| LESENA KONSTRUKCIJA SKUPAJ: |  |  |  | 0
VII. | Zidarska dela
Splošni opis
Dela je potrebno izvajati po določilih veljavnih tehničnih predpisov in normativov in skladno z obveznimi standardi. Tudi vsi vgrajeni materiali morajo ustrezati določilom veljavnih tehničnih predpisov in veljavnim standardom.
Vsa dela morajo biti izvršena tako, da je zagotovljena funkcionalnost, stabilnost, varnost, natančnost in življenjska doba posameznih elementov.
Vsa dela je potrebno izvajati v skladu s projektno dokumentacijo.
V ceni za enoto mora biti upoštevano, poleg del in ukrepov, opisanih pri posamezni vrsti del še:
- dobava vsega osnovnega in pomožnega materiala z vsemi transporti in manipulativnimi stroški;
- priprava malt;
- vsi notranji transporti materiala, polizdelkov in izdelkov;
V primeru da posamezne postavke v popisu ne zajemajo celotnega opisa potrebnega za funkcionalno dokončanje dela, mora ponudnik izvedbo le tega vključiti v ceno na enoto!
IZOLACIJE
Kot izolacije se smatra vse vrste hidroizolacij temeljev, tlakov, zidov in stropov in vse vrste topltnih izolacij kot so izolacije tlakov, sten stropov, streh,..
Cene po enoti za posamezne postavke za izolacijska dela vsebujejo poleg izdelave, opisane v posamezni postavki, še:
- vsa dela in ukrepe po določilih veljavnih predpisov varstva pri delu;
- dobavo izolacijskega materiala s prenosom do mesta vgraditve;
- samo vgraditev po vseh pravilih stroke
Proizvodi, ki so predvideni za hidro, zvočno in toplotno zaščito so lahko v določeni tehnični soodvisnosti zato je potrebno, da se v primeru zamenjave proizvodov s tehnično adekvatnimi, predhodno preveri tako fizikalne kot kemijske kompatibilnosti. Izvajalec mora v celoti upoštevati vsa navodila projektanta, ki so navedena v tehničnem poročilu celotnega objekta kot tudi tehnologijo samega dela.
ZIDANJE
Cene po enoti za posamezne postavke za zidarska dela vsebujejo poleg izdelave, opisane v posamezni postavki, še vsa pomožna dela in ukrepe:
- vsa dela in ukrepe po določilih veljavnih predpisov varstva pri delu;
- vsa potrebna merjenja z določanjem točk, smeri, višin in ravnin, nameščanje in zaščito oznak, vodil itd;
- zaščito izdelkov pred mrazom, vročino, dežjem in fizičnimi poškodbami., kar še posebej velja za vidne zidove;
- premeščanje zidarskih odrov;
- čiščenje prostorov, izdelkov in delovnih priprav med delom in po končanem delu.
- fuge morajo biti polne
- odvečno malto je potrebno odstraniti iz stikov, dokler je še sveža.
VZIDAVE
Cena po enoti za posamezne postavke za vzidave in zidarske obdelave zajemajo, poleg del opisanih v posamezni postavki, še:
- merjenje in označevanje lege vzidave elementa;
- dolbljenje oz. drug način priprave ležišča pred zalivanjem;
- nameščanje, sidranje, opiranje, podpiranje in vezanje elementa za vzidavo.
Dobava elementov načeloma ni upoštevana pri vzidavi temveč v obrtniških delih; upoštevati jo je treba samo, če je to v posamezni postavki za vzidave posebej navedeno, v nasprotnem primeru se le ta upošteva pri dobavi posameznih obrtniških elementov.
OMETI
Cene po enoti za posamezne postavke za izvedbo ometov vsebujejo, poleg izdelave, opisane v posamezni postavki, še vsa pomožna dela in ukrepe:
- dela in ukrepe po določilih veljavnih predpisov varstva pri delu;
- vsa potrebna merjenja z določanjem točk, smeri, višin in ravnin, nameščanje in zaščito oznak, vodil itd;
- potrebno predhodno čiščenje reg in podlog ter vlaženje podlog;
- izdelava faz, zaključkov in špalet;
- zaščito izdelkov pred mrazom, vročino, vetrom in fizičnimi poškodbami;
- krpanje poškodovanih podlog.
- odvečno malto je potrebno odstraniti, dokler je še sveža.
ESTRIHI IN PREVLEKE
Cene po enoti za posamezne postavke za cementne prevleke in estrihe vsebujejo, poleg del, opisanih v posamezni postavki ter splošnih določil za zidarska dela še:
- čiščenje in vlaženje betonske podloge (po potrebi tudi močenje s cementnim mlekom, če obstoja nevarnost, da se prevleka sicer ne bi prijela na podlago),
- določanje višinskih točk in vseh ravnin, priprava, nameščanje in odstranitev vodil;
- zaščito izdelka v primeru potrebe vsaj tri dni pred vplivom mraza, vročine ali vetra;
- zaščito pred fizičnimi poškodbami.
- samo izvedba po opisu in predilih stroke
- upoštevanje dilatacijskih trakov za plavajoče pode in izvedbo ustreznih dilatacij v estrihih po pravilih stroke, kot tudi vse potrebne elemente za napravo dilatacij, ki s tem popisom niso posebej obravnavane
1 | Popravilo - krpanje na območju rušitve:
odstranitev kritine površine približno 5,50 m2,
izdelava atike iz OSB plošč debeline 22 mm, dolžine 6,70 m, pritrjene s kotniki in zaključek s pločevinasto prirobnico kritine (glej detajl 7),
| krpanje stene: kitanje stene, mrežica in finalna obdelava, površine 3,40 m2. | kpl | 1 | 0 | 0
2 | Dobava in vgradnja toplotne izolacije nad temeljno ploščo, T1 - talna plošča /tla proti zunanjemu prostoru/:
tlak: brušen beton (glej tlakarska dela),
talno gretje: sistemske plošče, deb. 3 cm, - zajeto drugje - strojne inštelacije.
PE folija, - zajeto drugje
toplotna izolacija: mineralna volna, deb. 12 cm,
| CLT nosilna konstrukcija (glej leseno konstrukcijo), | m2 | 377 | 0 | 0
3 | Dobava in naprava hidroizolacij, skupaj z zaščito le teh, z izvedbo vseh potrebnih dilatacij, zaključkov, potrebnih zaokrožnic, vse za gotove izvedene HI po tehničnih opisih in pravilih stroke.
Opomba: stiki s zaključnimi pločevinami in prirobnicami izvesti s kontinuiranim zvarom po detajlih!
Opomba: hidroizolacijska dela lahko izvaja le izvajalec, ki je pooblaščen s strani proizvajalca hidroizolacijskega materiala.
a. | Naprava horizontalne hidroizolacije na stebrih pod temeljno ploščo - T1 - talna plošča /tla proti zunanjemu prostoru/:
brušenje zgornje površine betona za ujemanje toleranc lesene konstukcije in priprava površien za hidroizolacijski namaz.
hidroizolacijski premaz na stiku z betonskim točkovnim temeljem,
| neoprenski trak NEO. | m2 | 16.5 | 0 | 0
4 | Zidarska pomoč pri obrtniških in instalacijskih delih. Navede količine so ocenjene!
Poraba ur po predhodni potrditvi s strani naročnika in vpisom v gradbeni dnevnik.
a. | ocena ur NK | ur | 50 | 0 | 0
b. | ocena ur PK | ur | 25 | 0 | 0
c. | ocena ur KV | ur | 15 | 0 | 0
5 | Odri (pomični in nepomični), višine do 3 m za vsa gradbena, obrtniška in instalacijska dela. V ceni postavk je zajeti tudi eventualne večkratne postavitve odrov v istem prostoru za čas gradnje in celoten obseg gradbeno obrtniških in inštalacijskih del.
| Celotna neto površina objekta cca. 510,00 m2. | kpl | 1 | 0 | 0
6 | Permanentno redno čiščenje in finalno čiščenje objekta po končanju vseh del, z odvozom vseh odpadkov.
| Celotna neto površina cca 510,00 m2. | kpl | 1 | 0 | 0
| ZIDARSKA DELA SKUPAJ: |  |  |  | 0
VIII. | Ravna streha in krovsko-kleparska dela
Dela je potrebno izvajati v skladu z tehničnimi predpisi, normativi in standardi.
Material za ta dela mora po kvaliteti ustrezati določilom veljavnih normativov in standardov.
Pri izvedbi je potrebno upoštevati tudi navodila, pogoje in podatke proizvajalca krovnega materiala.
V ceni za enoto je potrebno upoštevati, poleg del, opisanih v posamezni postavki še:
- pregled pripravljenih podlog in fino čiščenje pred pričetkom dela;
- dobavo in polaganje enega sloja strešne lepenke pod pločevinastimi oblogami na opeki, malti in betonu;
- dobavo osnovnega, pritrdilnega in pomožnega materiala, z vsemi transportnimi in manipulativnimi stroški;
- delo v delavnici in na objektu, z vsemi dajatvami;
- prevoz izdelkov in materiala na objekt, z nakladanjem, razkladanjem, skladiščenjem in prenosi do mesta vgraditve;
- montažo vseh slojev po opisu v skladu s pravili stroke
- čiščenje izdelkov po končanem delu in podobno;
- vsa dela in ukrepe po določilih zakona o varstvu pri delu.
V primeru da posamezne postavke v popisu ne zajemajo celotnega opisa potrebnega za funkcionalno dokončanje dela, mora ponudnik izvedbo le tega vključiti v ceno na enoto!
1 | Naprava kompletnih sestav ravne strehe, po sestavah v projektu, z vsemi potrebnimi vertikalnimi zaključki in oblogami, zaključki hidroizolacije izvedene na vertikalne konstrukcije, izvedbo muld in obdelavami na mestih iztočnikov.
a. | S1 - ravna streha objekta /streha nad objektom/:
rečni prodec 8/16, deb. 5 cm,
RHENOFOL HG ali enakovredno,
toplotna izolacija: mineralna volna, deb. 22 cm, npr. Rockwool Rockfalla ali enakovredno, naklon 2%,
parna zapora,
| CLT nosilna konstrukcija (glej poglavje lesena konstrukcija). | m2 | 370.3 | 0 | 0
b. | S2 - ravna streha /streha nad povezovalnim hodnikom/:
RHENOFOL HG ali enakovredno, s pločevino za zaključek hidroizolacije,
toplotna izolacija: mineralna volna v naklonu 2 %, deb. 3 cm, npr. Rockwool Rockfall ali enakovredno, mineralna volna, deb. 12 cm, npr. Rockwool Durock exstra ali enakovredno,
parna zapora,
| CLT nosilna konstrukcija (glej poglavje lesena konstrukcija). | m2 | 65 | 0 | 0
c. | S3 - ravna streha /streha pergole/:
RHENOFOL HG ali enakovredno,
toplotna izolacija: mineralna volna v naklonu 2 %, deb. 3 cm, npr. Rockwool Rockfall ali enakovredno, mineralna volna, deb. 10 cm, npr. Rockwool Durock exstra ali enakovredno,
parna zapora
| CLT nosilna konstrukcija (glej poglavje lesena konstrukcija). | m2 | 159 | 0 | 0
2 | Dobava in pokrivanje venca strehe objekta z Natur pocinkano pločevino, r.š. do 65 cm, brez barvanja, kot na primer Prefa.
| V ceno vključiti tudi pripravo podloge za pločevino: lesena OSB podlaga, deb. 2 cm, širine 22 cm (npr. vodoodporne OSB plošče), vijačene v leseno konstrukcijo. | m1 | 94 | 0 | 0
3 | Dobava in pokrivanje venca atrija objekta z Natur pocinkano pločevino, r.š. do 60 cm, barvana po izboru arhitekta.
| V ceno vključiti tudi pripravo podloge za pločevino: lesena OSB podlaga, deb. 2 cm, širine 22 cm (npr. vodoodporne OSB plošče), vijačene v leseno konstrukcijo. | m1 | 14.8 | 0 | 0
4 | Dobava in pokrivanje venca pergole in povezovalnega hodnika z Natur pocinkano pločevino, r.š. do 55 cm, s točkovnimi izlivi, brez barvanja, kot na primer Prefa.
| V ceno vključiti tudi pripravo podloge za pločevino, Tilly plošča, deb. 3 cm, širine 35 cm, vijačene na leseno gredo 10/10 cm (glej detajl 2). | m1 | 125.7 | 0 | 0
5 | Dobava in pokrivanje venca nadstreška z Natur pocinkano pločevino, r.š. do 55 cm, s točkovnimi izlivi, brez barvanja, kot na primer Prefa.
| V ceno vključiti tudi pripravo podloge za pločevino, Tilly plošča, deb. 3 cm, širine 35 cm, vijačena na CLT ploščo (glej detajl 4). | m1 | 13 | 0 | 0
6 | Dobava in vgradnja sistema za odvodnavanja ravnih streh.
V ceni je zajeti tudi ves pritrdilni, tesnilni in pomožni material, ter varjenje spojev, vse za finalno vgradnjo.
Pritrdilni material za vertikalno montažo z dolgo spojko se lahko uporablja za razdaljo od stene do 20 cm. V primeru drugačnih razdalj od stene je treba upoštevati druga navodila za montažo.
Pritrdilni material za togo montažo se lahko uporablja za razdaljo od stene ali stropa do 12 cm. V primeru drugačnih razdalj treba upoštevati druga navodila za montažo.
V spodnjem popisu so zajeti elementi odvodnjavanja ravnih streh proizvajalca GEBERIT PLUVIA. Ponudnik lahko ponudi, sistem katerega koli drugega proizvajalca, pri čemer mora biti sistem enakovreden ali boljši. Ponudnik mora pripraviti tudi vse potrebne izračune.
a. | Dovodi s strehe
a.1 | Strešni vtočnik Geberit Pluvia s pritrdilno prirobnico, za strešne folije: maksimalna zmogljivost odtekanja = 12l/s. | kos | 3 | 0 | 0
a.2 | Priključek parne zapore Geberit Pluvia: d = 56 mm, zatesnitev priključka = CrNi-jeklo 1.4301. | kos | 3 | 0 | 0
a.3 | Grelni element Geberit Pluvia 230 V/8 W: d = 56 mm. | kos | 3 | 0 | 0
b. | Cevi
b.1 | Cev Geberit PE: d = 50 mm, | m | 17.2 | 0 | 0
b.2 | Cev Geberit PE: d = 63 mm, | m | 15.1 | 0 | 0
b.3 | Cev Geberit PE: d = 75 mm, | m | 15.5 | 0 | 0
b.4 | Cev Geberit PE: d = 125 mm. | m | 2 | 0 | 0
c. | Fazonski kosi
c.1 | Koleno Geberit PE: 45°, d = 50 mm, | kos | 3 | 0 | 0
c.2 | Koleno Geberit PE z dolgim krakom: 90°, d = 50 mm, | kos | 1 | 0 | 0
c.3 | Dolga spojka Geberit PE z dvojnim robom: d = 50 mm, | kos | 1 | 0 | 0
c.4 | Elektrovarilna spojka Geberit: d = 50 mm, | kos | 5 | 0 | 0
c.5 | Redukcijski kos Geberit PE, ekscentričen, kratek: d = 56 mm, d1 = 50 mm, | kos | 2 | 0 | 0
c.6 | Elektrovarilna spojka Geberit: d = 56 mm, | kos | 3 | 0 | 0
c.7 | Koleno Geberit PE: 45°, d = 63 mm, | kos | 2 | 0 | 0
c.8 | Koleno Geberit PE z dolgim krakom: 90°, d = 63 mm, | kos | 1 | 0 | 0
c.9 | Redukcijski kos Geberit PE, ekscentričen, kratek: d = 63 mm, d1 = 56 mm, | kos | 1 | 0 | 0
c.10 | Dolga spojka Geberit PE z dvojnim robom: d = 63 mm, | kos | 1 | 0 | 0
c.11 | Elektrovarilna spojka Geberit: d = 63 mm, | kos | 4 | 0 | 0
c.12 | Koleno Geberit PE: 45°, d = 75 mm, | kos | 4 | 0 | 0
c.13 | Odcep Geberit PE 45°: d = 75 mm, d1 = 50 mm, | kos | 1 | 0 | 0
c.14 | Redukcijski kos Geberit PE, ekscentričen, kratek: d = 75 mm, d1 = 50 mm, | kos | 1 | 0 | 0
c.15 | Redukcijski kos Geberit PE, ekscentričen, kratek: d = 75 mm, d1 = 63 mm, | kos | 2 | 0 | 0
c.16 | Elektrovarilna spojka Geberit: d = 75 mm, | kos | 5 | 0 | 0
c.17 | Redukcijski kos Geberit PE, ekscentričen, kratek: d = 125 mm, d1 = 63 mm, | kos | 1 | 0 | 0
c.18 | Elektrovarilna spojka Geberit: d = 125 mm. | kos | 1 | 0 | 0
d. | Pritrdilni material
d.1 | Elektrovarilni trak Geberit za fiksno točko: d = 50 mm, d1 = 58 mm, | kos | 1 | 0 | 0
d.2 | Cevna objemka Geberit z navojno spojko G 1/2", nastavljiva: di = 50 mm, di1 = 58 mm, | kos | 2 | 0 | 0
d.3 | Cevna objemka Geberit z navojno spojko M10, nastavljiva: di = 50 mm, di1 = 58 mm, | kos | 6 | 0 | 0
d.4 | Pravokotna osnovna pritrdilna plošča Geberit, z dvema luknjama, z navojno spojko G: G=1/2", | kos | 4 | 0 | 0
d.5 | Navojna palica Geberit: M = 10 mm, L = 2 m, | kos | 0.95 | 0 | 0
d.6 | Pravokotna osnovna pritrdilna plošča Geberit, z dvema luknjama, z navojno spojko M8 / M10: M = 8 / 10 mm, | kos | 19 | 0 | 0
d.7 | Navojna cev Geberit: G=1/2", L = 2.0 m, | kos | 0.32 | 0 | 0
d.8 | Element za obešanje Geberit Pluvia, | kos | 5 | 0 | 0
d.9 | Nosilna tračnica Geberit Pluvia, | kos | 13.5 | 0 | 0
d.10 | Vezni element Geberit Pluvia, | kos | 2 | 0 | 0
d.11 | Pritrdilna zagozda Geberit Pluvia, | kos | 33 | 0 | 0
d.12 | Elektrovarilni trak Geberit za fiksno točko: d = 63 mm, d1 = 71 mm, | kos | 1 | 0 | 0
d.13 | Cevna objemka Geberit z navojno spojko G 1/2", nastavljiva: di = 63 mm, di1 = 71 mm, | kos | 2 | 0 | 0
d.14 | Cevna objemka Geberit z navojno spojko M10, nastavljiva: di = 63 mm, di1 = 71 mm, | kos | 6 | 0 | 0
d.15 | Elektrovarilni trak Geberit za fiksno točko: d = 75 mm, d1 = 83 mm, | kos | 5 | 0 | 0
d.16 | Cevna objemka Geberit Pluvia, nastavljiva: d1 = 75 mm, d2 = 83 mm, | kos | 20 | 0 | 0
e. | Pribor
e.1 | Protikondenčna izolacija. | m2 | 10 | 0 | 0
f. | Varjeni spoji
f.1 | Število zvarnih mest | kos | 38 | 0 | 0
g. | Izolacija vseh cevovodov padavinske kanalizacije na prehodih iz objekta do zemljine. Izolacija je izvedena z 32 mm izolacijo iz elastomerne pene z zaprto celično strukturo, za montažo zunaj objekta kot npr. Armacell HT/Armaflex S ali enakovredno, dodatno zaščiteno proti glodalcem in UV sevanju v zaščitni cevi kot npr.: Armacell Okopak | m1 | 4 | 0 | 0
| RAVNA STREHA IN KROVSKO-KLEPARSKA DELA: |  |  |  | 0
IX. | Fasaderska dela
V primeru da posamezne postavke v popisu ne zajemajo celotnega opisa potrebnega za funkcionalno dokončanje dela, mora ponudnik izvedbo le tega vključiti v ceno na enoto!
Cena po enoti za posamezno postavko za fasaderska dela vsebujejo, poleg izdelave same, ki je opisana v posamezni postavki, še vsa potrebna pomožna dela in ukrepe:
- dela in ukrepe po določilih veljavnih predpisov varstva pri delu;
- ustrezno pripravo podlage, vsi prenosi materiala
- čiščenje prostorov, odrov, izdelkov in delovnih priprav po dovršenemu delu.
Izvajalec mora dati v pisno potrditev delavniške načrte za vse elemente in vzorce finalnih obdelav.
V ceni vseh postavk zajeti vsa pomožna dela in material ter vse prenose, vse za gotove izvedene površine, vse po natančnih navodilih proizvajalca
V ceni vseh postavk zajeti vsa pomožna dela in material ter vse prenose, vse materiale, vsa pritrjevanja, vse sloje in ostalo, za gotovo obdelane postavke po opisih. Glej tudi tehnična poročila in opise sestav fasadnih oblog ter načrte fasad.
Stikovanja različnih fasadnih oblog po detajlih. V ceni je potrebno zajeti izvedbo vseh zaključkov.
V ceni vseh postavk je potrebno zajeti vse potrebne delovne, fiksne in pomične odre.
V ceni posameznih postavk je potrebno zajeti zaščito obstoječih površin, sprotno čiščenje in odvažanje odpadkov ter končno finalno čiščenje.
1 | Dobava materiala in izdelava kompletnih sestav oblog fasad, po sestavah v projektu, po detajlih projektanta in navodilih proizvajalca. V ceni je potrebno zajeti vse podkonstrukcije, sidranja, stikovanja, tipske odkapne in zaključne profile. vse za gotove izvedene fasadne obloge, skupaj z obdelavo – špalet, vencev, simsov,...
a. | Z1 - fasadna stena nad pergolo /fasadna obloga/zaključek/:
Prefalz aluminijasta obloga, deb. 0.7 cm (tip, kot na primer Prefa ali enakovredno),
zračni prostor – prezračevana fasada 3 cm,
toplotna izolacija: mineralna volna, deb. 12 cm,
CLT nosilna konstrukcija (glej poglavje lesena konstrukcija).
| toplotna izolacija: mineralna volna, deb. 3 cm. | m2 | 66 | 0 | 0
b. | Z2 - fasadna stena /fasadna obloga/zaključek/:
lesene plošče, deb. 1,5 cm, (tip, velikost in barva po izbiri arhitekta),
toplotna izolacija: mineralna volna, deb. 10 cm,
parna zapora,
| gips-kartonska plošča 2 x 1,25 cm, tip npr.: GKB, deb. 2,5 cm. | m2 | 3 | 0 | 0
c. | Z3 - fasadna stena /fasadna obloga/zaključek/:
debeloslojni omet 0,7 cm na predizdelano armirno mrežico z lepilom (tip, velikost in barva po izbiri arhitekta), kot npr. Weber Star 272 grobosti 6 mm
toplotna izolacija: mineralna volna, deb. 10 cm,
| CLT nosilna konstrukcija (glej poglavje lesena konstrukcija). | m2 | 39.6 | 0 | 0
d. | fasadna obloga/zaključek/:
| Tilly plošče - smreka, deb. 3,00 cm, vijačene na leseno gredo 10/10 cm, obdelava - zaščita olje z voskom kot npr. Kreidezeit brez barven. | m2 | 28 | 0 | 0
e. | Z4 Fasadna stena
Okenski sestavi (glej poglavje okna, vrata).
2 | Dobava in vgradnja betonske obloge (prefabricirani betonski elementi iz lahkega betona dim. 6 x 37 cm, zgoraj raširjen za 5 x 15 cm), kot cokel objekta (glej detajl). Obdelava in barva po izboru arhitekta. Betonska obloga je pritrjena s pomočjo L kovinskega kotnika pritrjenega na CLT nosilno talno leseno konstrukcijo. Betonske površine so impregnirane z betonsko globinsko impregnacijo. | m1 | 39.7 | 0 | 0
| FASADERSKA DELA SKUPAJ: |  |  |  | 0
B/ | OBRTNIŠKA DELA
I. | Vrata, okna, senčila in ograja
Splošni opis
Dela je treba izvajati po določilih začasnih tehničnih predpisov in skladno z obveznimi standardi.
Material za ta dela mora po kvaliteti ustrezati določilom veljavnih normativov in standardi.
Za izvedbo so merodajni detajli iz arhitektonskega načrta in načrti konstrukcije ter tolmačenja glavnega projektanta in statika.
V ceni za enoto je potrebno upoštevati, poleg del, opisanih v posamezni postavki še:
- snemanje potrebnih izmer na objektu;
- pregled pripravljenih podlog in fino čiščenje le teh pred pričetkom dela;
- dobavo vsega osnovnega, pritrdilnega, spojnega in pomožnega materiala ter pri oknih in vratih tudi okovja in kljuk; z vsemi transportnimi in manipulativnimi stroški;
- delo v delavnici in na objektu, z vsemi dajatvami;
- prevoz izdelkov na objekt, z nakladanjem, razkladanjem, skladiščenjem in prenosi do mesta vgraditve oz. montaže;
- čiščenje izdelkov in prostorov po izvršeni montaži ter zavarovanje do predaje naročniku;
- vsa dela in ukrepe po določilih veljavnih predpisov varstva pri delu;
- vse tesnitve pri oknih in vratih;
- dobavo in vgrajevanje stekla po opisih kvalitete.
- vse zaključne in obrobne tesnilne elemente
- izdelati je delavniške in montažne risbe in detajle vgradnje za katere je dobiti potrditev projektanta
V primeru nejasnosti se je izvajalec del oz. ponudnik, dolžan posvetovati s projektantom in statikom že v času izdelave ponudbe.
Druge pripombe:
- stavbno pohištvo se izdeluje po potrjenih shemah iz projekta
- mere je potrebno preveriti na objektu
- vso stavbno pohištvo mora imeti ustrezne izjave o skladnosti
- vse materiale mora pred vgradnjo potrditi odgovorni projektant
V primeru, da posamezne postavke v popisu ne zajemajo celotnega opisa potrebnega za funkcionalno dokončanje dela, mora ponudnik izvedbo le tega vključiti v ceno na enoto.
Za vrata in okna po shemah izdelati delavniške risbe, kar je zajeti ceni.
Vse zunanje stavbno pohištvo naj bo dobavljena v skladu z trenutnimi zahtevami Eko Sklada za gradnjo skoraj nič-energijskih stavb točka subvencija in kredit.
1 | Dobava, izdelava fasadnih zasteklitev po shemah v projektu arhitekture PZI. V ceni je zajeti vse elemente po spodnjih opisih, po shema in projektih PZI.
V ceni posamezne postavke je zajeti vse za gotove vgrajene elemente, ves osnovni in pomožni (pritrdilni in tesnilni) material, RAL vgradnjo, razširitvene profile, kovinske kotnike za fiksiranje oken, term podlago iz PURINITA.
V ceni je zajeti vso pripadajočo opremo po shemi: senčila (z vso potrebno avtomatiko/okovjem), police, obloge špalet,.. vse po shemah.
Opomba: za dobavo oken je potrebno gledati priloženo shemo in cerfitikate oken, okna morajo izpolnjevati standarde določene s strani Eko Sklada
Za dimenzije posameznih elementov, požarno, akustično in toplotno izolativnost in odpornost, vso navedeno opremo, materiale, zaključke, vrste in karakteristike stekel GLEJ SHEME.
Upoštevati tudi oblogo lesenih vmesnih stebrov v sklopu šokenskih špalet.
Vse zunanje stavbno pohištvo naj bo dobavljena v skladu z trenutnimi zahtevami Eko Sklada za gradnjo skoraj nič-energijskih stavb točka subvencija in kredit
| PRENOS IZ ZAVIHKA STAVBNO POHIŠTVO |  |  | / | 0
2 | Dobava, izdelava vrat po shemah v projektu arhitekture PZI. V ceni je zajeti vse elemente po spodnjih opisih, po shema in projektih PZI.
V ceni posamezne postavke je zajeti vse za gotove vgrajene elemente, ves osnovni in pomožni (pritrdilni in tesnilni) material, RAL vgradnjo, razširitvene profile, kovinske kotnike za fiksiranje.
V ceni je zajeti vso pripadajočo opremo po shemi: senčila (z vso potrebno avtomatiko/okovjem), police,.. vse po shemah.
Za dimenzije posameznih elementov, požarno, akustično in toplotno izolativnost in odpornost, vso navedeno opremo, materiale, zaključke, vrste in karakteristike stekel GLEJ SHEME.
Vse zunanje stavbno pohištvo naj bo dobavljena v skladu z trenutnimi zahtevami Eko Sklada za gradnjo skoraj nič-energijskih stavb točka subvencija in kredit
| PRENOS IZ ZAVIHKA STAVBNO POHIŠTVO |  |  | / | 0
3 | Dobava, izdelava in montaža povezovalnih plošč špalet enakega lesa kot špalete in neako obdelane. Povezovalne površine so izvedene v notranjosti in zunanjosti objekta. Dimenzije posamezne plošče je 2700 mm x 150 mm. Plošče so z utori povezane s špaletami okenskih in vratnih sestavov. V količini zajeti kopleti zunanje in notranje obloge. | kos | 61 | 0 | 0
4 | Dobava in vgradnja podometnega alu profila za zavese po obodu prostora. Alu profil bele barve dimenzij cca 16 mm x 14 mm, krivljen z radijem 40 cm v vogalih. Podana skupna dolžina. Pritrjevanje skozi profil brez dodatnih nosilcev. Vključno s poglobitvijo v les. Montaža na način, da je spodnji rob profila poravnan s površino lesa (skrita vgradnja s senčno fugo). kot npr.: Alu karnisa Elegant 1100 | m | 62 | 0 | 0
5 | Dobava izdelava in vgradnja zavese iz akustične TREVIRA tkanine. Tkanje - delno križno. Kot npr.: Kvadrat Diorama barve 0133, s certifikatom negorljivosti EN 13501-1 B-s1,d0 in EN 13773 klasa 1. Gostota med 750 in 800 g, Všivanje nosilcev za skrito karniso Elegant 1100 postavke. Dolžina elementa 6m. Izdela se vzorec za potrditev. | kos | 6 | 0 | 0
6 | Dobava izdelava in vgradnja zavese iz akustične TREVIRA tkanine. Tkanje - delno križno. Kot npr.: Kvadrat Diorama barve 0133, s certifikatom negorljivosti EN 13501-1 B-s1,d0 in EN 13773 klasa 1. Gostota med 750 in 800 g, Všivanje nosilcev za skrito karniso Elegant 1100 postavke. Dolžina elementa 4m. Izdela se vzorec za potrditev. | kos | 4 | 0 | 0
7 | Komplet izdelava in vgradnja ograje iz nerjaveče jeklenice na treh višinah (50, 70 in 100 cm od končnega tlaka). Nerjaveča jeklenica tipa 1x19, debeline 8 mm. NA lesene stebre pritrjeno s cilindričnim tipom prijemala kot npr.: Carlstahl 858-0800-06 in sistemskim izaključki kot npr.: Carlshtahl 873-0800. Podana skupna dolžina trase!! Montaža na notranji strani. | m | 81.8 | 0 | 0
| VRATA, OKNA, SENČILA IN OGRAJA SKUPAJ: |  |  |  | 0
II. | Mizarska dela
Dela morajo biti izvedena strokovno pravilno in iz najkvalitetnejšega materiala, skladno z veljavnimi tehničnimi predpisi in standardi.
Vse mere navedene v popisu so zidarske in jih je treba obvezno kontrolirati na licu mesta.
Pri izvedbi se je treba držati načrtov in navodil oz. tolmačenj projektanta. V primeru nejasnosti mora izvajalec del oz. ponudnik že v času izdelave ponudbe iskati ustrezna tolmačenja glavnega projektanta. V primeru, da izvajalec opazi v načrtu oz. detajl
V ceni za enoto je potrebno upoštevati, poleg del, opisanih v posamezni postavki še:
- snemanje izmer na licu mesta;
- dobavo vsega osnovnega in pomožnega materiala ter okovja, kljuk in ključavnic, z vsemi transportnimi in manipulativnimi stroški;
- vse delo v delavnici in na objektu z vsemi dajatvami;
- prevoz izdelkov na objekt, z nakladanjem, razkladanjem, skladiščenjem in prenosi do mesta vgraditve oz. montaže; vsi izdelki morajo biti ustrezno zaščiteni, da se med transporti in prenosi ne poškodujejo;
- čiščenje po izvršeni montaži in zaščita do predaje naročniku;
- vse potrebne tesnitve notranjih in zunanjih zapir;
- izdelki, ki so predvideni za pleskanje, morajo biti obdelani do faze za pleskanje ali skupaj s finalizacijo, če je v opisu navedena;
- pri izdelkih v naravni izvedbi je treba upoštevati dvakrat premaz s sandolinom v barvi po izboru projektanta ali drugim ustreznim (ekvivalentnim) premaznim sredstvom za les in lakiranjem;
- dobava vseh slepih podbojev in okvirjev;
- dobava in vgrajevanje stekla po opisih;
- vsa dela in ukrepi po predpisih varstva pri delu.
Druge opombe:
- stavbno pohištvo se izdeluje po potrjenih shemah iz projekta
- mere je potrebno preveriti na objektu
- vso stavbno pohištvo mora imeti ustrezne ateste
- vse materiale mora pred vgradnjo potrditi odgovorni projektant
- kovinski vratni podboji so prašno barvani
V primeru da posamezne postavke v popisu ne zajemajo celotnega opisa potrebnega za funkcionalno dokončanje dela, mora ponudnik izvedbo le tega vključiti v ceno na enoto!
Izvajalec mora izdelati vse delavniške in montažne načrte elementov in jih dati v pisno potrditev projektantu, kot tudi izdelati vzorce finalnih obdelav in dobiti potrditev projektanta.
1 | Dobava, izdelava in montaža lesenih spuščenih stropov: Tilly plošče.
V ceni je zajeti vso potrebno podkonstrukcijo, ves pritrdilni material, finalo obdelavo lesa po opisih v projektu arhitekture in vse potrebne izreze.
a. | Tilly plošče - smreka, deb. 13 mm, oljena finalna obdelava, vidno pritrjevanje Tilly plošč v poglobljenih odprtinah, vključno z izdelavo revizijskih odprtin, skladno s shemo, | m2 | 335 | 0 | 0
b. | dodatno perforiranje plošč s svedrom deb. 20 mm. Izdelava lukenj skladno s shemo, na rastru 8 cm, skupno 100 lukenj/m2. Delavniški načrt z vrisanimi skritimi revizijskimi odprtinami potrdi projektant arhitekture. | m2 | 335 | 0 | 0
2 | Dobava in montaža lesene police med nosilne podporne stebre (povezovalni hodnik), deb. 3 cm, dolžine 2,05 m, širine 25 cm, vijačene na lesene stebre 10/30 cm (glej detajl).
| V ceni je zajeti ves pritrdilni material za skrito montažo (mozniki), finalo obdelavo lesa po opisih v projektu arhitekture. | kos | 56 | 0 | 0
3 | Dobava in naprava tapicirane obloge po stenah senzorične sobe
| Tapiciranje z negorljivim tekstilom iz reciklirane wolne in poliamida, gramature 400 g/m2, klasa 1.IM, kot npr. Wooland Mercis barva 08, preko spominske pene debeline 3 cm, vse skupaj pritrjeno na 15 mm iverno ploščo in montirano na steno nevidno - glej shemo oz. detajl. | m2 | 32.6 | 0 | 0
| MIZARSKA DELA SKUPAJ: |  |  |  | 0
III. | Suhomontažne stene in obloge
Splošna določila:
Dela je treba izvajati po določilih veljavnih normativov in skladno z obveznimi standardi
Pri izvedbi je treba upoštevati tudi navodila proizvajalca materiala, ki se uporablja pri izvedbi.
Pri izbiri materialov se je treba obvezno posvetovati s projektantom.
Delo obrtnika obsega:
- dobavo vsega osnovnega in pomožnega materiala;
- prevoz materiala na objekt, z nakladanjem, razkladanjem, skladiščenjem in prenosi na objektu;
- čiščenje izdelkov oz. podlog pred pričetkom del;
- nanašanje osnovnih in končnih premazov z vsemi med fazami;
- čiščenje prostorov in izdelkov po opravljenem delu in zaščita do predaje naročniku;
- vsa dela v delavnici in na objektu z vsemi dajatvami;
- vsa dela in ukrepi po predpisih varstva pri delu.
Vse manjše izreze za instalacije, bandažiranje in kitanje stikov ter vijakov, kitanje vseh stikov med nosilnimi konstrukcijami in mavčno-kartonskimi elementi z akrilnim kitom je zajeto v cenah na enoto.
Mavčnokartonska dela se morajo izvajati po detajlih in navodilih proizvajalcev.
V primeru da posamezne postavke v popisu ne zajemajo celotnega opisa potrebnega za funkcionalno dokončanje dela, mora ponudnik izvedbo le tega vključiti v ceno na enoto! V primeru da posamezne postavke v popisu ne zajemajo celotnega opisa potrebnega za funkcionalno dokončanje dela, mora ponudnik izvedbo le tega vključiti v ceno na enoto!
Na mestih odprtin z vgradnjo vrat je izvesti ustrezno podkonstrukcijo, kar je zajeti v ceni po enoti posameznih sten!
V cenah po enoti je zajeti tudi vse potrebne ojačitve v stenah za montažo sanitarnih elementov in ostalih elementov, ki se pritrjujejo na stene v skladu z načrti.
1 | Dobava in izdelava predelnih sten in oblog iz mavčnokartonskih plošč na kovinski podkonstrukciji, vmes TI, sistem KNAUF ali enakovredno – po spodnjih opisih in sestavah v projektu arhitekture.
Nosilna lesena konstrukcija - CLT stene so zajete ločeno.
Glajenje in barvanje je zajeto ločeno v slikopleskarskih delih.
Na vogalih se vgrajuje pločevinaste ojačitvene profile. Na stiku proti drugemu sloju, stropu in proti tlaku oz. letvici je vgrajen odmični pločevinast profil za izdelavo senčne fuge, ki je namenjen tako diletaciji. Izvajalec mora pred izvedbo dostaviti v potrditev projektantu tip profila. Dobavao in vgradnjo profilov je zajeti v ceni posameznih postavk.
Na mestih kjer je v načrtu arhitekture predvidena namestitev opreme je stena ojačana z OSB ploščami.
a. | Suhomontažne mavčnokartonske stene
a.1 | N10 notranja stena /predelna stena med delavnicama (okrog peči za keramiko)/, deb. 15 cm:
gips-kartonska plošča 2 x 1,25 cm, tip npr.: GKB, deb. 2,5 cm.
podkonstrukcija: sistemski tankostenski pocinkani profili, vgrajeni v vertikalnem rastru 62.5 cm!, kot samostojna stenska konstrukcija, kot npr.: Knauf CW ali enakovredno v medprostoru: mineralna kamena volna, deb. 10 cm,
| gips-kartonska plošča 2 x 1,25 cm, tip npr.: GKB, deb. 2,5 cm. | m2 | 18 | 0 | 0
b. | Suhomontažne mavčnokartonske obloge
b.1 | N1 notranja stena /notranja stena/:
CLT nosilna stenska konstrukcija (glej poglavje lesena konstrukcija),
| gips-kartonska plošča 2 x 1,25 cm, tip npr.: GKB, deb. 2,5 cm. | m2 | 19 | 0 | 0
b.2 | N2 notranja stena /notranja stena/:
gips-kartonska plošča 2 x 1,25 cm, tip npr.: GKB, deb. 2,5 cm.
CLT nosilna stenska konstrukcija (glej poglavje lesena konstrukcija),
| gips-kartonska plošča 2 x 1,25 cm, tip npr.: GKB, deb. 2,5 cm. | m2 | 53 | 0 | 0
b.3 | N3 notranja stena /stena med wc in tehničnim prostorom/:
CLT nosilna stenska konstrukcija (glej poglavje lesena konstrukcija),
| gips-kartonska plošča 2 x 1,25 cm, tip npr.: GKFI Diamant, deb. 2,5 cm. | m2 | 13 | 0 | 0
b.4 | N4 notranja stena /med wc in wc/:
gips-kartonska plošča 2 x 1,25 cm, tip npr.: GKFI Diamant, deb. 2,5 cm.
CLT nosilna stenska konstrukcija (glej poglavje lesena konstrukcija),
| gips-kartonska plošča 2 x 1,25 cm, tip npr.: GKFI Diamant, deb. 2,5 cm. | m2 | 21 | 0 | 0
b.5 | N5 notranja stena /z inštalacijsko stena/:
gips-kartonska plošča 2 x 1,25 cm, tip npr.: GKFI Diamant, deb. 2,5 cm.
CLT nosilna stenska konstrukcija (glej poglavje lesena konstrukcija),
inštalacijska ravnina, deb. 10 cm,
OSB, deb. 2 cm,
| gips-kartonska plošča 2 x 1,25 cm, tip npr.: GKFI Diamant, deb. 2,5 cm. | m2 | 6 | 0 | 0
b.6 | N6 notranja stena /stena med wc in hodnikom/:
gips-kartonska plošča 2 x 1,25 cm, tip npr.: GKB, deb. 2,5 cm.
CLT nosilna stenska konstrukcija (glej poglavje lesena konstrukcija),
| gips-kartonska plošča 2 x 1,25 cm, tip npr.: GKFI Diamant, deb. 2,5 cm. | m2 | 30.5 | 0 | 0
b.7 | N7 notranja stena /z inštalacijsko stena med WC in tehničnim prostorom/:
N8 notranja stena /inštalacijska stena med senzorično sobo in kopalnico/:
tapicirana obloga (glej mizarska dela),
CLT nosilna stenska konstrukcija (glej poglavje lesena konstrukcija),
inštalacijska ravnina, deb. 10 cm,
OSB, deb. 2 cm,
| gips-kartonska plošča 2 x 1,25 cm, tip npr.: GKFI Diamant, deb. 2,5 cm. | m2 | 18 | 0 | 0
b.8 | N11 notranja stena /med senzorično sobo hodnikom in delavnico/, deb. 15,5 cm:
tapicirana obloga (glej mizarska dela),
CLT nosilna stenska konstrukcija (glej poglavje lesena konstrukcija),
| gips-kartonska plošča 2 x 1,25 cm, tip npr.: GKB, deb. 2,5 cm. | m2 | 45 | 0 | 0
| SUHOMONTAŽNE STENE IN OBLOGE SKUPAJ: |  |  |  | 0
IV. | Keramičarska dela
Splošna določila:
Dela je potrebno izvajati v skladu z tehničnimi predpisi in normativi v soglasju z obveznimi standardi.
Material za ta dela mora po kvaliteti ustrezati določilom veljavnih standardov.
V ceni za enoto je potrebno upoštevati, poleg del, opisanih v posamezni postavki še:
- snemanje potrebnih izmer na objektu;
- pregled, čiščenje, vlaženje in pranje podlog;
- obeleževanje višin in postavljanje potrebnih letev;
- dobavo vsega materiala z vsemi transporti in manipulativnimi stroški;
- napravo malt;
- vse delo v delavnici in na objektu z vsemi dajatvami;
- prevoz materiala in izdelkov na objekt, z nakladanjem, razkladanjem, skladiščenjem ter notranjimi transporti do mesta vgraditve;
- čiščenje izdelkov po opravljenem delu in zavarovanje do predaje naročniku.
Druge opombe:
- ves vgrajeni material mora imeti ustrezne izjave o skladnosti
- do prevzema naročnika obremenjujejo vse poškodbe na izvedenih delih izvajalca, v kolikor neoporečno ne dokaže, da poškodbe niso nastale po njegovi krivdi.
- pred polaganjem je izdelati preverbo ustreznosti podloge tlaka in po potrebi izdelati predhodno izravnavo
- vzorce keramike dostaviti v potrditev projektantu
V primeru da posamezne postavke v popisu ne zajemajo celotnega opisa potrebnega za funkcionalno dokončanje dela, mora ponudnik izvedbo le tega vključiti v ceno na enoto!
V ceni je zajeti tudi pripadajoče nizkostenske zaključke, zaokrožnice, pripravo podlage po navodilih proizvajalca, silikoniziranje stikov/vogalov s strajnoelastinik kitom v barvi fugirne mase in zaključne profile,.... v kolikor niso navedeni posebej.
Nizkostenske obrobe so vtopljene v zadnji sloj mavčnokatonskih plošč.
1 | Dobava in polaganje talne keramike.
Po izboru odg. proj. arh. in skladno s arhitekturno shemo polaganja keramike in načrtom notranje opreme.
a. | talna keramika v sanitarijah in kopalnici - veliko formatna keramika, glej sheme v projektu arhitekture, tip keramike: 41ZERO42; cosmo verde 80, barva: COSMO GRIGIO ali enakovredno
| cement - akrilno lepilo, npr.: Mapei-Keraflex ali enakovredno, 0,5 cm. | m2 | 10.3 | 0 | 0
2 | Dobava in polaganje stenske keramike
V ceni je zajeti tudi pripravo podlage, vgradnjo zaključnih kotnih in vogalnih kovinskih profilov, fugiranje, čiščenje,..
a. | stenska keramika v sanitarijah in kopalnici - veliko formatna keramika, glej sheme v projektu arhitekture, tip keramike: 41ZERO42; cosmo verde 80, barva: COSMO GRIGIO, ali enakovredno
| cement - akrilno lepilo, npr.: Mapei-Keraflex ali enakovredno, 0,5 cm. | m2 | 73.8 | 0 | 0
3 | Dobava in izvedba dvokomponentnega hidroizolacijskega premaza pred polaganjem keramike, na bazi cementnih veziv, sintetičnih polimerov in posebnih dodatkov, kot npr.: Mapelastic ali enakovredno. V ceni je zajeti tudi izvedbo hidroizolacijskih tipskih kotnih in vogalnih trakov. | m2 | 84 | 0 | 0
| KERAMIČARSKA DELA SKUPAJ: |  |  |  | 0
V. | Tlakarska dela
Splošna določila:
Dela je potrebno izvajati v skladu z tehničnimi predpisi in normativi v soglasju z obveznimi standardi za polaganje tlakov
Delo obrtnika obsega:
- dobavo osnovnega materiala za talne obloge
- dobavo ostalega materiala
- masa za izravnavo podloge
- lepilo za lepljenje talnih oblog
- obrobne letve
- pritrdilni material za obrobne letve
- snemanje izmer v objektu
- pregled in čiščenje podlog
- nanašanje izravnalne mase
- vsa dela v delavnici in na objektu z dajatvami
- prevoz materiala in orodja na objekt, z nakladanjem, razkladanjem
- polaganje, prikrojitev in lepljenje talne obloge
- pritrjevanje obrob
- popravilo zidov ali stenskih oblog, če se poškodujejo
- vsa dela in ukrepe po določilih veljavnih predpisov varstva pri delu
Opombe:
- izvajalec mora predložiti vzorce v potrditev
- ves vgrajeni material mora imeti ustrezne izjave o skladnosti
V kolikor ni nizkostenska obroba popisana ločeno jo je zajeti v ceni osnovne postavke tlaka.
V primeru da posamezne postavke v popisu ne zajemajo celotnega opisa potrebnega za funkcionalno dokončanje dela, mora ponudnik izvedbo le tega vključiti v ceno na enoto!
V ceni je zajeti tudi ustrezno pripravo podlage po navodilih proizvajalca.
V ceni je zajeti tudi pripadajoče nizkostenske zaključke, zaokrožnice, pripravo podlage po navodilih proizvajalca, izvedbo potrebnid dialtacij in zaključne profile,....v kolikor niso navedeni posebej.
Nizkostenske obrobe so vtopljene v zadnji sloj mavčnokatonskih plošč.
1 | Kompletna izdelava tlaka objekta - brušen in poliran beton:
Pred izvedbo nujna izdelava projekta betona in vzorcev končno obdelane površine katere predhodno potrdi projektant arhitekture.
izdelava, transport, montaža, centriranje in brušenje na mestu. debeline 12 cm, beton C30/37 oziroma skladno z načrtom betona in diletacij, ki ga potrdi arhitekt. Beton in armaturo tlaka Q383 je potrebno upoštevati v ponudbi postavke. Beton se vgrajuje izključno ročno, z armaturo na odmičnih profilih. Glej načrt 11.TP.SH.OP.1 - Shema obdelave površin - strop in tlaki terase,
Po izvedbi se tlak brusi dokler se v strukturi ne pokaže agregat enakomerno po celotni površini. Površino se dvakrat kita z dodajanjem praha od brušenja za prilagajanje barve obstoječemu tlaku. Po končanem brušenju se tlak polira in impregnira z mat zaščito.
a. | Pred izvedbo nujna izdelava vzorcev končno obdelane površine katere predhodno potrdi projektant arhitekture. | m2 | 362.2 | 0 | 0
b. | Kitanje oz. tesnjenje stikov med dilatacij. | m1 | 250 | 0 | 0
2 | Kompletna izdelava tlaka zunanje terase (pergola) - štokan beton (prefabricirane plošče):
Pred izvedbo nujna izdelava vzorcev končno obdelane površine katere predhodno potrdi projektant arhitekture.
Pred izvedbo mora izvajalec predložiti delavniške načrte - projekt montaže prefabriciranih plošč zunanje terase v pregled odgovornemu projektantu in temu prilagoditi vse potrebno za izvedbo podpornih nosilcev.
izdelava, transport, montaža, centriranje in učvrstitev, v obratu izdelanih armirano betonskih plošč, debeline 15 cm, beton C30/37 in podporni nosilci 15/15 cm in 15/34 cm za prefabricirane plošče zunanje terase (pergola), prereza do 0,10 m3/m2/m1, beton C25/30, XC2, Dmax16. oziroma skladno z načrtom gradbenih kostrukcij. Montažne plošče je potrebno izrisati, narediti kosovnico za posamezne prefabricirane elemente, elementi so različnih velikosti. Glej načrt 11.TP.SH.OP.1 - Shema obdelave površin - strop in tlaki terase,
montažni elementi so iz kvalitetnega betona, zgornja obdelava in obdelava je štokana in impregnirana. Pred izvedbo del mora izvajalec pripraviti recepturo, katero potrdi projektant in nadzornik. Točne dimenzije plošč bodo podane po izvedbi delavniške dokumentacije s strani izvajalca.
izvedba je možna tudi na licu mesta, pri čemer je potrebno upoštevati oblike in izvedbe kot pri predizdelanih ploščah, ter upoštevati izvedbo opaža, ki se odstrani ali ostane kot izgubljen opaž. V primeru izdelave na licu mesta je potrebno upoštevati izdelavo dilatacij in tesnenje le teh.
izdelava plošč zajema: opaž in beton,
armatura je zajeta pri betonskih delih,
a. | Pred izvedbo nujna izdelava vzorcev končno obdelane površine katere predhodno potrdi projektant arhitekture. | m2 | 148 | 0 | 0
b. | Kitanje oz. tesnjenje stikov med prefabriciranimi ploščami. Količina je ocenjena! | m1 | 50 | 0 | 0
| TLAKARSKA DELA SKUPAJ: |  |  |  | 0
VI. | Slikopleskarska dela
Splošni opis
Dela je treba izvajati po določilih veljavnih normativov in skladno z obveznimi standardi.
Pri izvedbi je treba upoštevati tudi navodila proizvajalca materiala, ki se uporablja pri izvedbi.
Pri izbiri materialov se je treba obvezno posvetovati s projektantom.
V ceni posameznih postavk je zajeti tudi:
- dobavo vsega osnovnega in pomožnega materiala;
- prevoz materiala na objekt, z nakladanjem, razkladanjem, skladiščenjem in prenosi ;
- čiščenje izdelkov oz. podlog pred pričetkom del;
- nanašanje osnovnih in končnih premazov z vsemi med fazami;
- čiščenje prostorov in izdelkov po opravljenem delu in zaščita do predaje naročniku;
- vsa dela v delavnici in na objektu z vsemi dajatvami;
- vsa dela in ukrepi po predpisih varstva pri delu.
Druge opombe:
- vsa dela se izvajajo po barvni študiji ali po potrditvi projektanta in naročnik
V primeru da posamezne postavke v popisu ne zajemajo celotnega opisa potrebnega za funkcionalno dokončanje dela, mora ponudnik izvedbo le tega vključiti v ceno na enoto!
V ceni je upoštevati tudi ustrezno pripravo podlage (glede na material) po navodilih proizvajalca in uporabo PVC kotnikov na vogalih.
1 | Slikanje mavčnokartonskih sten in oblog:
a. | priprava podlage (emulzija), glajenje 2x in 2x brušenje - izravnalna masa z uporabo tipskih kotnikov na vogalih in armirno mrežico, | m2 | 240 | 0 | 0
b. | slikanje 2 x sten z naravno barvo, barva po izboru arhitekta. | m2 | 240 | 0 | 0
| SLIKOPLESKARSKA DELA SKUPAJ : |  |  |  | 0
VII. | Skupne postavke in dela
1 | Strokovni pregledi, kontrole in meritve:
pregled protizdrsnosti betonskega tlaka - sproti med izvedbo tlaka, za določitev grobosti brušenja
kvalitetni pregled lesenih in finalnih površin
varnostni pregled varnostnih elementov, steklo, ograja,..
izdelava označitev in napisov skladno z grafično podlogo arhitekta
pregled delovanja vseh elementov stavbnega pohištva s finimi nastavitvami
priprava in izdelava DZO
sprotno vrisovanje odstopanj v PZI dokumentacijo s strani izvajalca
| prevzemi, preiskusi | kpl | 1 | 0 | 0
| SKUPNE POSTAVKE IN DELA SKUPAJ |  |  |  | 0

## GO STAVBNO POHIŠTVO
GO DELA STAVBNO POHIŠTVO - OKNA
OKNA | 0
CENA | 0 | 0 | 0 | 0 | 0 | 0 | 0
CENA/KOS | 0 | 0 | 0 | 0 | 0 | 0 | 0
Oznaka (ID) | O-1 | O-2 | O-3 | O-4 | O-5 | O-6 | O-7
Količina | 25 | 7 | 14 | 2 | 2 | 1 | 1
Dimenzije | 2,10×2,70 | 2,40×2,70 | 2,10×2,70 | 1,94×2,70 | 1,60×0,60 | 0,90×2,70 | 1,37×2,70
Parapet | 0 | 0 | 0 | 0 | 2.1 | 0 | 0
Odpiranje | fiksna zasteklitev brez okvirja po shemi | fiksna zasteklitev brez okvirja po shemi | fiksna zasteklitev brez okvirja po shemi | fiksna zasteklitev brez okvirja po shemi |  | R | fiksna zasteklitev brez okvirja po shemi
Obdelava špalete in vmesnega stebra | Špaleta: lesen okvir iz lesenih desk (macesen) debeline 25 mm. Zunaj in znotraj. Glej shemo okna O-1 | Špaleta: lesen okvir iz lesenih desk (macesen) debeline 25 mm. Zunaj in znotraj. Glej shemo okna O-2 | Špaleta: lesen okvir iz lesenih desk (macesen) debeline 25 mm. Zunaj in znotraj. Glej shemo okna O-3 | Špaleta: lesen okvir iz lesenih desk (macesen) debeline 25 mm. Znotraj. Glej shemo okna O-4 | Špaleta: lesen okvir iz lesenih desk (macesen) debeline 25 mm. Zunaj in znotraj. Glej shemo okna O-5 | Špaleta: lesen okvir iz lesenih desk (macesen) debeline 25 mm. Zunaj in znotraj. Glej shemo okna O-6 | Špaleta: lesen okvir iz lesenih desk (macesen) debeline 25 mm. Zunaj in znotraj. Glej shemo okna O-7
Varnostni razred | kaljeno steklo | kaljeno steklo | kaljeno steklo | kaljeno steklo |  | kaljeno steklo | kaljeno steklo
Samozapiranje | bar: O-1
Požarni izhod
Požarna odpornost
Toplotna prevodnost | manjše ali enako 1,3 W/m2K | manjše ali enako 1,3 W/m2K | manjše ali enako 1,3 W/m2K | manjše ali enako 1,3 W/m2K | manjše ali enako 1,3 W/m2K | manjše ali enako 1,3 W/m2K | manjše ali enako 1,3 W/m2K
Zvočna izolacija | vsaj 26 dB | vsaj 26 dB | vsaj 26 dB | vsaj 26 dB | vsaj 26 dB | vsaj 26 dB | vsaj 26 dB
Pogled od zunaj
Primerljivo ali enakovredno.: | Mmizarstvo zrim, brez okvirja, Košak brezokvirno okno, Reflex servis fiksno, | Mmizarstvo zrim, brez okvirja, Košak brezokvirno okno, Reflex servis fiksno, | Mmizarstvo zrim, brez okvirja, Košak brezokvirno okno, Reflex servis fiksno, | Mmizarstvo zrim, brez okvirja, Košak brezokvirno okno, Reflex servis fiksno, | Mmizarstvo zrim - poravnan, Košak A+ poravnano,... | Mmizarstvo zrim - poravnan, Košak A+ poravnano,... | Mmizarstvo zrim, brez okvirja, Košak brezokvirno okno, Reflex servis fiksno,
GO DELA STAVBNO POHIŠTVO - VRATA
VRATA | O-1: 0
CENA | 0 | 0 | 0 | 0 | 0 | 0 | 0 | 0 | 0 | 0 | 0
CENA/KOS | 0 | 0 | 0 | 0 | 0 | 0 | 0 | 0 | 0 | 0 | 0
Oznaka (ID) | V-1.1 | V-1.2 | V-2 | V-3 | V-4.1 | V-4.2 | V-5 | V-6 | V-7 | V-9 | V-10
Količina | 5 | 5 | 1 | 1 | 1 | 3 | 1 | 3 | 1 | 1 | 1
Dimenzije | 0,90×2,10 | 0,90×2,10 | 1,95×2,70 | 1,71×2,70 | 2,40×2,70 | 2,10×2,70 | 2,10×2,70 | 2,10×2,70 | 2,10×2,55 | 0,90×2,10 | 1,91×2,50
Parapet | 0 | 0 | 0 | 0 | 0 | 0 | 0 | 0 | 0 | 0 | 0
Odpiranje | L | R |  |  | drsna vrata | drsna vrata | R | L | L | R | R
Obdelava špalete | glej shemo | glej shemo | glej shemo | glej shemo | Špaleta: lesen okvir iz lesenih desk (macesen) debeline 25 mm. Zunaj in znotraj. | Špaleta: lesen okvir iz lesenih desk (macesen) debeline 25 mm. Zunaj in znotraj. | glej shemo | Špaleta: lesen okvir iz lesenih desk (macesen) debeline 25 mm. Zunaj in znotraj. | glej načrt | glej shemo V-1.2 | glej shemo V-5
Varnostni razred | O-5: kaljeno steklo; O-6: kaljeno steklo | kaljeno steklo | kaljeno steklo |  | kaljeno steklo
Samozapiranje | [8 empty] | drsna avtomatska vrata steklena kot npr. DOORSON | da | da
Požarni izhod | O-7: EN179 | EN179 | EN16005 in SZPV 413 | EI30 - C5, EN179 | EI30 - C5, EN1158, EN1125
Požarna odpornost
Toplotna prevodnost | O-5: manjše ali enako 1,3 W/m2K; O-6: manjše ali enako 1,3 W/m2K; O-7: manjše ali enako 1,3 W/m2K | manjše ali enako 1,3 W/m2K | manjše ali enako 1,3 W/m2K
Zvočna izolacija | O-1: 25 dB; O-2: 25 dB | vsaj 26 dB
Pogled od zunaj
Primerljivo ali enakovredno.: | Mmizarstvo zrim - poravnan, Košak A+ poravnano,... | Mmizarstvo zrim - poravnan, Košak A+ poravnano,... | Mmizarstvo zrim, Mizarstvo košak, brez podboja, nihajno | Mmizarstvo zrim, Mizarstvo košak, brez podboja, nihajno | Mmizarstvo zrim, brez okvirja, Košak brezokvirno okno, Reflex servis fiksno, | Mmizarstvo zrim, brez okvirja, Košak brezokvirno okno, Reflex servis fiksno, | Mmizarstvo zrim - poravnan, Košak A+ poravnano,... | Mmizarstvo zrim - poravnan, Košak A+ poravnano,... | DOORSON | Mmizarstvo zrim - poravnan, Košak A+ poravnano,... | Mmizarstvo zrim - poravnan, Košak A+ poravnano,...

## ZUNANJA UREDITEV IN KANAIZACIJA
REKAPITULACIJA ZUNANJA UREDITEV
I. | ZGORNJI USTROJ |  |  |  | 0
II. | PADAVINSKA KANALIZACIJA |  |  |  | 0
III. | FEKALNA KANALIZACIJA |  |  |  | 0
IV. | DELA GLOBINSKEGA VRTANJA IN GEOSONDE |  |  |  | 0
V. | GRADBENA DELA NN PRIKLJUČKA IN ZUNANJEGA RAZVODA |  |  |  | 0
VI. | GRADBENA DELA VODOVODNEGA PRIKLJUČKA |  |  |  | 0
VII. | GRADBENA DELA OZEMLJITVE |  |  |  | 0
VIII. | ZASADITVE IN ZAKLJUČNA DELA |  |  |  | 0
IX. | PROMETNA OPREMA IN PROMETNA SIGNALIZACIJA |  |  |  | 0
X. | SKUPNE POSTAVKE IN DELA |  |  |  | 0
| ZUNANJA UREDITEV SKUPAJ: |  |  |  | 0
ŠT. | OPIS | EM | KOLIČINA | CENA NA EM | VREDNOST
IZDELAVO PONUDB IN IZVEDBO PROJEKTA JE POTREBNO IZDELATI SKLADNO Z NAČRTOM. NAČRT JE POTREBNO UPOŠTEVATI V CELOTI (RISBE, OPISI IN POPISI).
Zahteve za nasipni material se nanašajo na standard EN 13242:2002+A1:2007 in standard SIST EN 13450:2003.
I. | ZGORNJI USTROJ
1 | Nabava, dobava in izdelava zmrzlinsko odpornega nasipa iz naravno pridobljenih in drobljenih kamnitih zrn karbonatnega drobljenca granulacije 16/32mm v debelini sloja 25cm s komprimiranjem (98% MPP; Evs2=100MN/m2; Evd=50MN/m2) oziroma v skladu z zahtevami geomehanskega nadzora. | m3 | 25 | 0 | 0
2 | Nabava, dobava in izdelava zmrzlinsko odpornega nasipa iz naravno pridobljenih in drobljenih kamnitih zrn karbonatnega drobljenca granulacije 0/32mm v debelini sloja 25cm s komprimiranjem (98% MPP; Evs2=100MN/m2; Evd=50MN/m2) oziroma v skladu z zahtevami geomehanskega nadzora. | m3 | 48 | 0 | 0
3 | Nabava, dobava invgradnja podca pod objektom frakcije 8/16 | m3 | 62.5 | 0 | 0
4 | Nabava, dobava, vgrajevanje nevezane nosilne plasti peska 0/4mm v debelini 6cm. | m2 | 50 | 0 | 0
| SKUPAJ ZGORNJI USTROJ |  |  |  | 0
II | PADAVINSKA KANALIZACIJA
Opomba: Del cevi in fazonskih kosov napeljave iz strehe je zajetih pod obrtniškimi deli, ker se navezujejo na podtlačni sistem odvajanja padavinskih vod.
1 | Ročno planiranje dna izkopanega jarka z natančnostjo +-1cm. | m2 | 66 | 0 | 0
2 | Nabava, dobava, vgraditev peščenega materiala granulacije 4-8mm za peščeno ležišče cevi (posteljica) v debelini 15cm in komprimacijo do stopnje 95% SPP. | m3 | 10.56 | 0 | 0
3 | Nabava, dobava, vgraditev peščenega 2x sejanega materiala granulacije 4-16mm za peščeni obsip cevi v debelini minimalno 30cm in komprimacijo do stopnje 95% SPP. | m3 | 28.25 | 0 | 0
4 | Nabava, dobava, vgradnja betonske posteljice v debelini 10cm iz C16/20 v širini do 0,50m in polnega obbetoniranja cevi po celotnem obodu iz C16/20 v debelini 10cm. | m3 | 9.85 | 0 | 0
5 | Nabava, dobava, izdelava cevovoda s polaganjem v peščeno ali betonsko posteljico (posebna postavka) cevi iz trdega PVC v skladu s standardom SIST EN 1401-1 z vsem potrebnim pomožnim materialom za spajanje.
a. | PVC DN 110 SN8 | m | 15 | 0 | 0
b. | PVC DN 160 SN8 | m | 50.2 | 0 | 0
c. | PVC DN 200 SN8 | m | 28.2 | 0 | 0
6 | Nabava, dobava, izdelava cevovoda s polaganjem v betonsko posteljico (posebna postavka) cevi iz trdega PVC SN8 v skladu s standardom SIST EN 1401-1 z vsem potrebnim pomožnim materialom za spajanje.
a | fazonski kos lok 15° DN 110 | kom | 2 | 0 | 0
b | fazonski kos lok 15° DN 200 | kom | 2 | 0 | 0
c | fazonski kos lok 30° DN 200 | kom | 6 | 0 | 0
d | fazonski kos lok 45° DN 110 | kom | 7 | 0 | 0
f | fazonski kos lok 45° DN 160 | kom | 4 | 0 | 0
7 | Izdelava priključne luknje za PVC do DN 200 v steno betonskega revizijskega jaška, vklučno s tesnenjem preboja. | kom | 1 | 0 | 0
8 | Dobava in vgrdnja tipskih betonskih peskolovov s betonsko pokrovno kapo, kot npr. Niveko Žalec | kom | 7 | 0 | 0
9 | Nabava, dobava, izdelava, revizijskega jaška ø600mm iz betonske cevi, betoniranjem temelja iz C25/30 XC2, podložnim betonom C8/10 X0 5cm, obdelavo notranjosti jaška s cementno malto 1:2, globine do 1,00m. Vključno z izdelavo prebojev. | kom | 5 | 0 | 0
10 | Nabava, dobava, izdelava, revizijskega jaška ø1000mm iz betonske cevi, betoniranjem temelja iz C25/30 XC2, podložnim betonom C8/10 X0 5cm, obdelavo notranjosti jaška s cementno malto 1:2, globine do 1.5m. Vključno z izdelavo prebojev. | kom | 1 | 0 | 0
11 | Nabava, dobava, izdelava, revizijskega jaška ø1000mm iz betonske cevi, betoniranjem temelja iz C25/30 XC2, podložnim betonom C8/10 X0 5cm, obdelavo notranjosti jaška s cementno malto 1:2, globine do 1.75m. Vključno z izdelavo prebojev. | kom | 1 | 0 | 0
12 | Nabava, dobava, vgradnja po detajlu dobavitelja (betonski temelj) linijskega požiralnika z asimetrično rego nazivne velikosti NW 100 kot npr. "SlotTop 100" (ACO d.o.o. ali podoben drugega dobavitelja), nosilnosti D400. Rega iz vroče pocinkanega jekla, iztoka (2kom) iz iztočnih elementov (2kom-tudi del postavke) z vsemi ostalimi potrebnimi sestavnimi elementi. | m1 | 11.1 | 0 | 0
13 | Nabava, dobava, vgradnja-montaža zapore povratnega toka DN 200 z nerjavečo jekleno loputo in čistilno odprtino, iz ABS, skladno s EN 13564 tip 0 (kot npr. HL720 Huttere&Lechner ali podobna drugega dobavitelja). ZPT | kom | 1 | 0 | 0
14 | Nabava, dobava, vgradnja v betonski venec vključno z betonskim vencem LTŽ pokrova ø 400, nosilnosti C250, brez ventilacijskih odprtin. | kom | 5 | 0 | 0
15 | Nabava, dobava, vgradnja v betonski venec vključno z betonskim vencem dvojnega, pokrova iz vroče pocinkanega jekla nosilnosti B125 z možnostjo vgradnje tlaka v pokrov svetle velikosti 60x60cm kot npr. pokrov Hagodeck tip BVH-maxi 66 ali podoben drugega proizvajalca.ZPT | kom | 2 | 0 | 0
16 | Nabava, dobava, podzemnega zbiralnika-rezervoarja deževnice, iz polietilena, nazivnega koristnega volumna Vk=10,0m3 (velikosti 3400/2310/2330mm), debelostenski, iz enega kosa, kot npr. podzemni rezervoar tip " Blue-Line 10.000l" (PROSIGMA PLUS d.o.o. ali podoben drugega dobavitelja). Rezervoar je vgrajen v nepovozni površini, vključno z vsemi deli in materialom za vgradnjo (geotekstil za ovoj, pesek 0-8mm po obodu rezervoarja oziroma po detajlu vgradnje dobavitelja rezervoarja). Višina med koto pokrova in koto vtoka v filter nečistoč (posebna postavka) znaša 660mm). Vključno z jaškom VS60 in pohodnim PE pokrovom za nepovozno površino. | kom | 1 | 0 | 0
17 | Nabava, dobava in montaža filtra nečistoč in trdih delcev z montažo na dotoku na revizijskem jašku podzemnega rezervoarja iz predhodne postavke-V. Jašek s filtrom FI-1 (PROSIGMA PLUS d.o.o.), DN 600 s tesnilom, ohišje filtra, filtrirna košara s fino filtracija nad 0,9mm z izvlečno palico ter umirjevalcem dotoka. | kom | 1 | 0 | 0
18 | Nabava, dobava in montaža potopne črpalke za vrtno uporabo kot npr. potopna črpalka BLUERAIN (PROSIGMA PLUS d.o.o. ali podbna drugega dobavitelja), Črpalka s karakteritikami: tristopenjska centrifugalna črpalka s vgrajenim tlačnim stikalom in zaščito pred suhim tekom, max črpalna kolčičina 5,7m3; max črpalna višina 36m, moč motorja 900W, dimenzija fi150mm, višine 480mm ter s priključnim kablom 35m. | kom | 1 | 0 | 0
19 | Dobava zaščite komplet s PVC opozorilnim trakom in PVC ščitniki. Polaganje v jarek na globini cca 40 cm. | m1 | 26.4 | 0 | 0
19 | Strojni zasip kanala izven cone cevovoda z materialom od izkopa v plasteh d=20cm in komprimacijo do stopnje 98% SPP. Iz izkopnega materiala se odstrani vse skale večje od O15 cm. | m3 | 305 | 0 | 0
20 | Pregled in čiščenje kanala po končanih delih. Izdelava preizkusa vodotesnosti sistema s predhodno televizijsko kontrolo ter pismenim poročilom. | kpl | 1 | 0 | 0
| SKUPAJ PADAVINSKA KANALIZACIJA |  |  |  | 0
III. | FEKALNA KANALIZACIJA
1 | Ročno planiranje dna izkopanega jarka z natančnostjo +-1cm. | m2 | 87.5 | 0 | 0
2 | Nabava, dobava, vgraditev peščenega materiala granulacije 4-8mm za peščeno ležišče cevi (posteljica) v debelini 15cm in komprimacijo do stopnje 95% SPP. | m3 | 10 | 0 | 0
3 | Nabava, dobava, vgraditev peščenega 2x sejanega materiala granulacije 4-16mm za peščeni obsip cevi v debelini minimalno 30cm in komprimacijo do stopnje 95% SPP. | m3 | 28.75 | 0 | 0
4 | Nabava, dobava, vgradnja betonske posteljice v debelini 10cm iz C16/20 v širini do 0,50m in polnega obbetoniranja cevi po celotnem obodu iz C16/20 v debelini 10cm. | m3 | 8.35 | 0 | 0
5 | Talni cevovodi za odpadno vodo, iz trdega PVC, z natienimi obojkami, EN 1401-1, SN4, DN 100, (d110), spoj s tesnilnim obroeem, v dolžini je zajet dodatek za fazonske kose, polaganje na obstojeeo posteljico v zemljišeu. | m | 71 | 0 | 0
6 | Nabava, dobava, izdelava talnega cevovoda za odpadno vodo, iz trdega PVC, z natienimi obojkami, EN 1401-1, SN8 , spoj s tesnilnim obročem, v dolžini je zajet dodatek za fazonske kose, polaganje na obstojeeo posteljico v zemljišeu.
a. | DN 110 | m | 62.4 | 0 | 0
b. | DN 160 | m | 80.9 | 0 | 0
c. | fazonski kos lok 45° DN 110 | kom | 14 | 0 | 0
e. | fazonski kos lok 15° DN 110 | kom | 2 | 0 | 0
f. | fazonski kos lok 30° DN 110 | kom | 1 | 0 | 0
g. | fazonski kos odcep 45° DN 110/110 | kom | 1 | 0 | 0
7 | Revizijski jašek iz armiranega poliestra ali polietilena za fekalno kanalizacijo d 625 mm, višina jaškov od 2,0 do 2,5 m. Proizvod: Zagožen ali enakovredno | kom | 5 | 0 | 0
8 | Nabava, dobava, vgradnja v betonski venec vključno z betonskim vencem LTŽ pokrova ø 600, nosilnosti C250, z ventilacijskimi odprtinami. F1, F2 | kom | 5 | 0 | 0
9 | Izdelava priključne luknje za PVC do DN 160 v steno poliestrskega revizijskega jaška, vklučno s tesnenjem preboja. | kom | 6 | 0 | 0
10 | Izdelava priključne luknje za PVC do DN 110 v steno poliestrskega revizijskega jaška, vklučno s tesnenjem preboja. | kom | 10 | 0 | 0
11 | Nabava, dobava, vgradnja betonske posteljice v debelini 10cm iz C16/20 v širini do 0,25m in polnega obbetoniranja cevi po celotnem obodu iz C16/20 v debelini 10cm. Obbetoniranje priključka na javni kanal v jašek J4519. | m3 | 2.1 | 0 | 0
12 | Dobava zaščite komplet s PVC opozorilnim trakom in PVC ščitniki. Polaganje v jarek na globini cca 40 cm. | m1 | 92.7 | 0 | 0
13 | Strojni zasip kanala izven cone cevovoda z materialom od izkopa v plasteh d=20cm in komprimacijo do stopnje 98% SPP. Iz izkopnega materiala se odstrani vse skale večje od O15 cm. | m3 | 287.5 | 0 | 0
14 | Pregled in čiščenje kanala po končanih delih. Izdelava preizkusa vodotesnosti sistema s predhodno televizijsko kontrolo ter pismenim poročilom. | kpl | 1 | 0 | 0
| SKUPAJ ODPADNA KANALIZACIJA |  |  |  | 0
VI. | DELA GLOBINSKEGA VRTANJA IN GEOSOND
1 | Globinsko vrtanje vrtin premera 152/128mm z obložno kolono in globinskim kladivom. Navrtani material deponiran preko preventerja direktno v kontejner. Vključno z odvozom na deponijo. | m1 | 700 | 0 | 0
2 | Vgradnja geosonde kot npr.: Turbocollector znamke Muovitech (Švedska) ali enakovredno z injektirno cevjo. Cevi dimenzije 2x (45mm/16bar) in materiala PE 100 v izdelano vrtino in stabilizacija vgrajene sonde preko injektirne naprave z cementnim mlekom in bentonitom. Injektiranje od dna navzgor preko injektirne cevi 32mm. | m1 | 700 | 0 | 0
3 | Ročno planiranje dna jarka v zemljini III kategorije s točnostjo ± 3 cm po projektirani koti. | m2 | 45 | 0 | 0
4 | Nabava, dobava, vgraditev peščenega materiala granulacije 4-8mm za peščeno ležišče cevi (posteljica) v debelini 15cm in komprimacijo do stopnje 95% SPP. | m3 | 5.3 | 0 | 0
5 | Nabava, dobava, vgraditev peščenega 2x sejanega materiala granulacije 4-16mm za peščeni obsip cevi v debelini minimalno 30cm in komprimacijo do stopnje 95% SPP. | m3 | 15.8 | 0 | 0
6 | Dobava in montaža Geotermal PVC jašeka fi.600mm s pokrovom in INOX zbiralno razdelilne baterije za 7 vrtin vključno z nosilci, ventili, indikatorji pretoka, manometri, odzračevalnimi lončki, polnilnimi pipicami. Izvedba priklopa na razdelilec 2x40mm - DN63. | kos | 1 | 0 | 0
7 | Dobava in vgradnja povezovalnih cevi geosond (7) do razdelilca in od razdelilca do notranje enote TČ. Vključno z vsemi fazonskimi kosi in zaščito cevi. V ceno je vključeno vso elektrofuzisko varjenje, vsi varilni kosi. | m1 | 130 | 0 | 0
8 | Manipulativni stroški strojne opreme, prevozi, premiki | kpl | 1 | 0 | 0
9 | Dobava zaščite komplet s PVC opozorilnim trakom in PVC ščitniki. Polaganje v jarek na globini cca 40 cm. | m1 | 62 | 0 | 0
10 | Strojni zasip kanala izven cone cevovoda in jaška z materialom od izkopa v plasteh d=20cm in komprimacijo do stopnje 98% SPP. Iz izkopnega materiala se odstrani vse skale večje od O15 cm. | m3 | 13.2 | 0 | 0
11 | Izvedba tlačnega preizkusa celotnih inštalacij in naprav za geosonde | kpl | 1 | 0 | 0
| SKUPAJ DELA GLOBINSKEGA VRTANJA IN GEOSOND |  |  |  | 0
V. | GRADBENA DELA NN PRIKLJUČKA IN ZUNANJEGA RAZVODA
1 | Ročno planiranje dna jarka v zemljini III kategorije s točnostjo ± 3 cm po projektirani koti | m2 | 22.8 | 0 | 0
2 | Nabava, dobava, vgraditev peščenega materiala granulacije 4-8mm za peščeno ležišče cevi (posteljica) v debelini 15cm in komprimacijo do stopnje 95% SPP. | m3 | 3.5 | 0 | 0
3 | Nabava, dobava, vgraditev peščenega 2x sejanega materiala granulacije 4-16mm za peščeni obsip cevi v debelini minimalno 30cm in komprimacijo do stopnje 95% SPP. | m3 | 9.8 | 0 | 0
4 | Nabava, dobava, vgradnja betonske posteljice v debelini 10cm iz C16/20 v širini do 0,50m in polnega obbetoniranja cevi po celotnem obodu iz C16/20 v debelini 10cm. | m3 | 5.7 |  | 0
5 | Izdelava podložnega temelja omarice po načrtu, tip PMO 3 K PS + PODSTAVEK 450…komplet z strojno - ročnim izkopom v IV. in V. kategoriji, z betonom MB20 (0,1 m3), komplet z zasutjem s komprimiranjem, odvozom odvečnega materiala | kpl | 1 | 0 | 0
6 | Izdelava kabelske kanalizacije 2xDWP fi 110 mm izvedene pod temelji predvidenega objekta, skupaj z dobavo in vgradnjo distančnikov; komplet z obbetoniranjem z betonom MB10 v plasti 0,1 m okoli cevi in komponiranjem, odvozom odvečnega materiala | m1 | 10 | 0 | 0
7 | Izdelava kabelske kanalizacije 2xDWP fi 110 mm izvedene pod travnatimi površinami; komplet z izdelavo posteljice za polaganje kabla, izvedene iz presejane zemlje oziroma mivke; komplet z zasutjem kabelskega jarka s tamponom in komprimiranjem, ponovna zatravitev; odvozom odvečnega materiala | m1 | 30 | 0 | 0
8 | Dobava zaščite komplet z PVC opozorilnim trakom in PVC ščitniki. Polaganje v jarek. | m1 | 40 | 0 | 0
9 | Izdelava kabelske kanalizacije do zunanjih lučk 1xDWP fi 50, vključno z obbetoniranjem z betonom MB10 v plasti z obbetoniranjem z betonom MB10 v plasti 0,1 m okoli cevi | m1 | 50 | 0 | 0
10 | Dobava materiala in postavitev kabelskega jaška, zgrajenega iz betonske cevi fi 1,0 m komplet z utrjevanjem dna izkopa in podložnim betonom, z zasutjem, komplet z LTŽ pokrovom 0,6x0,6 m, 125 kN z napisom "ELEKTRIKA", nepovozen, | kpl | 1 | 0 | 0
11 | Strojni zasip kanala izven cone cevovoda in jaška z materialom od izkopa v plasteh d=20cm in komprimacijo do stopnje 98% SPP. | m3 | 75 | 0 | 0
| SKUPAJ GRADBENA DELA NN PRIKLJUČKA IN ZUNANJEGA RAZVODA |  |  |  | 0
VI. | GRADBENA DELA VODOVODNEGA PRIKLJUČKA
1 | Ročno planiranje dna jarka v zemljini III kategorije s točnostjo ± 3 cm po projektirani koti | m2 | 64 | 0 | 0
2 | Nabava, dobava, vgraditev peščenega materiala granulacije 4-8mm za peščeno ležišče cevi (posteljica) v debelini 15cm in komprimacijo do stopnje 95% SPP. | m3 | 7.68 | 0 | 0
3 | Nabava, dobava, vgraditev peščenega 2x sejanega materiala granulacije 4-16mm za peščeni obsip cevi v debelini minimalno 30cm in komprimacijo do stopnje 95% SPP. | m3 | 48.5 | 0 | 0
4 | Odstranitev in odvoz na deponijo obstoječe vodovodne inštalacije v predelu obstoječega vodomernega jaška. Del odstranjene cevi skozi preboj jaška. | kpl | 1 | 0 | 0
5 | Tesnenje preboja skozi vodomerni jašek. | kpl | 1 | 0 | 0
6 | Tlačna cev iz duktilne litine po EN 545, ISO 2531, z obojko, za pitno vodo, s standardno zaščito tip C40 iz 400 g/m2 zlitine cinka in aluminija ter modrega epoksija, spoj s standardnim tesnilom, DN 80, polaganje na obstoječo posteljico v zemljišču. | m | 90 | 0 | 0
7 | Transport dobavljenih cevi iz duktilne litine, DN 80, vključno nakladanje, razkladanje in spuščanje v jarek, | m | 90 | 0 | 0
8 | Zasun s prirobnicami, izdelan po EN 1074-2, mehko tesnjen, z aksialno nepomičnim vretenom, ohišje iz nodularne litine, kot npr.: proizv. EURO tip 23, z ročnim kolesom, PN 16, DN 50 | kos | 2 | 0 | 0
9 | Zasun s prirobnicami, izdelan po EN 1074-2, mehko tesnjen, z aksialno nepomičnim vretenom, ohišje iz nodularne litine, kot npr.: proizv. EURO tip 23, z ročnim kolesom, PN 16, DN 80 | kos | 1 | 0 | 0
10 | Lok z obojestransko obojko, MMK kos, 45°, iz duktilne litine, DIN 28626, natična obojka s tesnilom za natezno trden spoj, tip Vi, DN 80 | kos | 2 | 0 | 0
11 | Lok z obojestransko obojko, MMQ kos 90°, iz duktilne litine, DIN 28625, natična obojka s tesnilom za natezno trden spoj, tip Vi, DN 80 | kos | 3 | 0 | 0
12 | Spojnik z obojko in prirobnico, E kos, iz duktilne litine, DIN 28622, natična obojka s tesnilom za natezno trden spoj, tip Vi, prirobnica PN 10, DN 80 | kos | 3 | 0 | 0
13 | Prirobnični T kos, iz duktilne litine, DIN 28643, prirobnica PN 10, DN 80 x 50 | kos | 2 | 0 | 0
14 | Zobčasta spojka z zunanjim navojem, iz pocinkane temprane litine, za cev iz PE80 ISO S5, PN 10, d 63 x R 2 | kos | 2 | 0 | 0
15 | Redukcija iz polietilena PE100, z vgrajenim grelnim navitjem, SDR 11 (S5), d 63 x 32 | kos | 2 | 0 | 0
16 | Tlačna cev iz polietilena PE100, po SIST EN 12201 (ISO 4427), SDR 11, 16 bar, d 32 x 3,0, polaganje na obstoječo posteljico v zemljišču. | m | 30 | 0 | 0
17 | Transport dobavljenih cevi iz polietilena, DN 25, vključno nakladanje, razkladanje in spuščanje v jarek, | m | 30 | 0 | 0
18 | Izvedba navezave na obstoječi vodomerni jašek, izvede upravljalec sistema | kos | 1 | 0 | 0
19 | Dobava zaščite komplet s PVC opozorilnim trakom in PVC ščitniki. Polaganje v jarek na globini cca 40 cm. | m1 | 110 | 0 | 0
20 | I'zdelava in vgradnja (betoniranje betonskega jaška dim. 1500 x 1000 x 1200mm s podaljškom za izvedbo vratu jaška za namestitev porkova višine 50 cm. Vključno z izvedbo prebopjev in tesnenja prebojev za cevi. Vključno z vgradnjo ventilov za razcepe - hidrant, obstoječi objekt, prizidava. | kom | 1 | 0 | 0
21 | Nabava, dobava, vgradnja v betonski venec vključno z betonskim vencem dvojnega, pokrova iz vroče pocinkanega jekla nosilnosti B125 z možnostjo vgradnje tlaka v pokrov svetle velikosti 60x60cm kot npr. pokrov Hagodeck tip BVH-maxi 66 ali podoben drugega proizvajalca.ZPT | kom | 1 | 0 | 0
22 | Strojni zasip kanala izven cone cevovoda in jaška z materialom od izkopa v plasteh d=20cm in komprimacijo do stopnje 98% SPP. Iz izkopnega materiala se odstrani vse skale večje od O15 cm. | m3 | 128 | 0 | 0
23 | Izpiranje cevovoda s polnitvijo in odzračevanjem. Izvede upravljavec sistema | kpl | 1 | 0 | 0
24 | Izvedba tlačnega preizkusa vključno s polnitvijo, odzračevanjem in izpiranjem cevovoda. Izvede upravljavec sistema | kpl | 1 | 0 | 0
25 | Izvedba meritev tlakov na hidrantih pri statični in dinamični obrtemenitvi s strani pooblaščene oganizacije | kpl | 1 | 0 | 0
26 | Dezinfekcija cevovoda s polnitvijo, kloriranjem in končnim izpiranjem cevovoda. Izvede pooblaščena organizacija | kpl | 1 | 0 | 0
27 | Izvedba mikrobiološke in kemijske analize pitne vode s strani poblaščene organizacije | kpl | 1 | 0 | 0
28 | Spiranje cevovodov za vodo, z vodo, | kpl | 1 | 0 | 0
| SKUPAJ GRADBENA DELA VODOVODNEGA PRIKLJUČKA |  |  |  | 0
VII. | GRADBENA DELA OZEMLJITVE
1 | Nabava materiala in polaganje ozemljitev s pocinkanim valjancem INOX 30x3,5 mm, položen nad kablom v kabelskem jarku in kot temeljno ozemljilo ter ozemljilni obroč | m1 | 390 | 0 | 0
2 | Nabava in montaža križnih sponk za valjenec INOX 30x3,5 | kpl | 40 | 0 | 0
3 | Strojni zasip kanala izven cone cevovoda in jaška z materialom (zemljino) od izkopa v plasteh d=20cm in komprimacijo do stopnje 98% SPP. Iz izkopnega materiala se odstrani vse skale večje od O15 cm. | m3 | 60 | 0 | 0
| SKUPAJ GRADBENA DELA OZEMLJITVE |  |  |  | 0
VIII. | ZASADITVE IN ZAKLJUČNA DELA
1 | Strojno planiranje zasipanih površin in okolice gradbišča - površine pod humusom z natančnostjo +-3 cm. | m2 | 450 | 0 | 0
2 | Razprostiranje deponiranega humusa v debelini 25 cm, grobo planiranje z odstranjevanjem kamenja in korenin, nakladanjem in odvozom kamenja in korenin v deponijo do 10km. | m3 | 80 | 0 | 0
3 | Dobava in vgradnja, ter razprostiranje finega humusa v debelini 5 cm, s sejanjem, finim planiranjem. | m3 | 9 | 0 | 0
4 | Nabava, dobava semena mešanic trav in zatravitev zelenih površin z uvaljanjem semena. | m2 | 276 | 0 | 0
5 | Saditev dreves-izkop jame 100x100x100 cm v teren III.ktg, odvoz nerodovitnega materiala, dovoz rodovitne zemlje, vgraditev zemlje, vgraditev drenažnih cevi fi 80 mm, saditev dreves, gnojilo, opora (posebne postavke). | kom | 2 | 0 | 0
6 | Sadike dreves-opis kakovostnih zahtev po DIN 18 916, FFL določilih za sadike iz drevesnic, ter določilih OTP.Obseg debla več kot 15 cm, merjeno na višini 1,00 m od tal po saditvi, in z višino debla več kot 2,20 m.
a. | Mali jesen (Fraxinus ornus) | kom | 1 | 0 | 0
b. | Quercus robur ‘Fastigiata Koster’ (Stebrasti hrast DOB) | kom | 1 | 0 | 0
7 | Leseni, impregnirani oporni koli, višine 3.0 m, fi 6 cm, na spodnjem delu zašiljeni (3 kom+ zgornja povezava/sadiko). | kompl | 2 | 0 | 0
8 | Trak za privezovanje večjih drevesnih sadik (70 cm/sadiko, tri vezi/sadiko) | m1 | 4.5 | 0 | 0
9 | Substrat p H7-8 (5 lit za drevo) | l | 10 | 0 | 0
10 | Gnojilo za vse sadike dreves (60g za drevo) | g | 120 | 0 | 0
11 | Drenažna cev, fi=50 (3 kos/ sadiko) | kompl | 6 | 0 | 0
12 | Humaniziranje vseh zelenih površin, komplet z dobavo potrebnega humusa (profesionalni substratni mix). Po ogledu vrtnarja. Na delu zasaditev. | m3 | 9 | 0 | 0
13 | Dobava, dostava in posaditev pokrovnih rastlin s prodcem po izbiri projektanta arhitekture ter dostava in posaditev dreves komplet s sadilno jamo in gnojenjem.
a. | Acer Palmatum Butterfly - nizko rastoč javor velikosti 1,5 m, | kos | 1 | 0 | 0
b. | Stipa tenuissima, | kos | 99 | 0 | 0
c. | Pennisetum alopecuroides Red Head XL - perjanka, | kos | 34 | 0 | 0
d. | Gaura lindheimeri Siskyou Pink - gavra, | kos | 14 | 0 | 0
e. | Helleborus Frosthiss Charmer XL - teloh, | kos | 32 | 0 | 0
f. | Molina caeruela - modra stožka, | kos | 10 | 0 | 0
g. | Eutrochium fistulosum - konjska griva, | kos | 8 | 0 | 0
h. | Actaea Simplex - cimicifuga. | kos | 10 | 0 | 0
14 | Dobava, dostava in vgradnja kovinskih robnikov proti cestišču. | m1 | 17.5 | 0 | 0
| SKUPAJ ZASADITVE IN ZAKLJUČNA DELA |  |  |  | 0
IX. | PROMETNA OPREMA IN PROMETNA SIGNALIZACIJA
1 | Izdelava tankoslojne talne označbe z enokomponentno rumeno barvo ustrezno za nanašanje na asfaltne površine, debelina plasti suhe snovi 250 µm s posipom. Napis "INTERVENCIJSKA POVRŠINA", simbol 5508 | kom | 1 | 0 | 0
2 | Izdelava tankoslojne talne označbe z enokomponentno rumeno barvo ustrezno za nanašanje na asfaltne površine, debelina plasti suhe snovi 250 µm s posipom. Črta 5340 | m1 | 38 | 0 | 0
| SKUPAJ PROMETNA OPREMA IN PROMETNA SIGNALZIACIJA |  |  |  | 0
X. | SKUPNE POSTAVKE IN DELA
1 | Razna nepredvidena dela-obračun po dejanski porabi časa-KV delavec. | ura | 35 | 0 | 0
2 | Strokovni pregledi, kontrole in meritve:
priprava in izdelava DZO
sprotno vrisovanje odstopanj v PZI dokumentacijo s strani izvajalca
| prevzemi, preiskusi, tlačni preizkusi,.. | kpl | 1 | 0 | 0
3 | Izvedba križanja med komunalnimi vodi | kpl | 6 | 0 | 0
4 | Nadzor upravljalcev komunalnih vodov | ura | 16 | 0 | 0
| SKUPAJ SKUPNE POSTAVKE IN DELA |  |  |  | 0

## STROJNE INŠTALACIJE
REKAPITULACIJA STROJNE INŠTALACIJE:
I. | OGREVANJE - ENERGETIKA |  |  |  | 0
II. | PREZRAČEVANJE |  |  |  | 0
III. | VODOVOD IN KANALIZACIJA |  |  |  | 0
IV. | SKUPNE POSTAVKE |  |  |  | 0
| STROJNE INŠTALACIJE SKUPAJ: |  |  |  | 0
ŠT. | OPIS | EM | KOLIČINA | CENA NA EM | VREDNOST
OPOMBA: Pred naročilom preveriti število opreme in preveriti ustreznost pri proizvajalcu.
Pred izdelavo ponudbe naj si ponudnik pridobi ustrezne informacije s strani predstavnikov investitorja, nadzora oz. projektanta. Material in oprema morata biti najboljše kvalitete, ustrezati predpisanim standardom o kvaliteti in izvedbi, opremljena z vsemi potrebnimi certifikati in garancijskimi listi ter zaščitena proti mehanskim poškodbam. Skupaj z opremo je potrebno dostaviti tudi vsa tehnična navodila za servisiranje in upravljanje posameznih elementov. V popisu so upoštevani dobava in vgradnja vseh elementov s pomožnim materialom.
I. OGREVANJE
ENERGETIKA
1 | Komplet toplotne crpalke | kpl | 1 | 0 | 0
1,00 kos Visokotemperaturna toplotna crpalka zemlja-voda za notranjo postavitev z vremensko odvisnim prilagajanjem temperature dvižnega voda potrebam objekta. Krmilna enota toplotne crpalke, ki služi za nadzor in posluževanje z napravo oz. sistemom, je namešcena v napravi, posluževanje pa poteka preko zaslona in tastature na sprednjem delu naprave. Zaprto ohišje kompresorskega dela naprave izolirano z vecslojno zvocno izolacijo visoke gostote. Regulacija vbrizga hladiva v uparjalnik z elektronskim ekspanzijskim ventilom. Vgrajena asimetricna plošcna prenosnika toplote iz nerjavecega jekla. Uparjalnik ima vgrajen patentiranim distributorjem hladiva za višjo ucinkovitost in zanesljivost delovanja naprave. Možnost daljinskega upravljanja in nadzora delovanja toplotne crpalke in sistema. Grelna moc / elektricna moc / COP pri W10/W35: 65,2 / 10,7 / 6,08 Dodatno: - zvocna in toplotna izolacija kompresorjev Proizvod: Kronoterm Tip: WPG-60-1 HHTT7H D S 3F
4,00 kos Antivibracijska podloga za toplotne crpalke Proizvod: Kronoterm Tip: AVP-6
1,00 kos Hidravlicni modul za toplotni crpalki WPG-55 in WPG-60. Gre za tovarniško izvedeno vezavo funkcionalnih komponent, ki omogocajo delovanje sistema v režimih ogrevanja, hlajenja in pasivnega hlajenja. Cevne povezave so izolirane s parozaporno izolacijo. Crpalki v modulu sta visokoucinkoviti EC crpalki z zveznim spreminjanjem hitrosti delovanja. Modul je predviden za montažo nad toplotno crpalko oz. ob njej. Izvesti je potrebno povezave (brez gumi-komprenzatorji) na TC (ni potrebno vgraditi ventilov) in na prenosnik toplote za podtalnico ter zalogovnik (z gumi-komprenzatorji), pri teh dveh povezavah je potrebna vgradnja zapornih ventilov. Dimenzije: Š x V x G = 1300 x 800 x 800 mm Masa: 106 kg Prikljucki: R 2"" Vsebuje: - 2 x EC obtocna crpalka (primar in sekundar), - 2 x modul za krmiljenje EC crpalk, - 8 x zaporni ventil z motornim pogonom, - cevna povezava iz bakrenih cevi, - zaprtocelicna toplotna izolacija. Proizvod: Kronoterm Tip: HM-WPG 5560 OHP-SV
1,00 kos Dodatni razširitveni modul a regulacijo Termotronic 3000 za 2 dodatna mešalna kroga ogrevanje/hlajenje, ogrevanje bazena, krmiljenje alternativnega vira SSE, kotel na drva,… Proizvod: Kronoterm Tip: TT3003
2 | Izvedba cevnih povezav od vodnjakov (Revizijskega jaška) do objekta. Povezave se izvedejo s cevmi PE100 ∅63 DN50, (obračun po dejanskih količinah). Pozor: Cena vsebuje nabavo in polaganje ter el. fuzijsko spajanje povezovalnih cevi PE100 ∅63 DN50, v pripravljeno peščeno posteljico. | m | 40 | 0 | 0
3 | Lotani prenosnik toplote za toplotno crpalko WPG-60. Sklop vsebuje tudi montažno konzolo. Prenosnik toplote je izoliran s parazaporno toplotno izolacijo. Proizvod: Kronoterm Tip: LPT_5570 | kos | 1 | 0 | 0
4 | Visokoucinkovita toplotna crpalka za varcno segrevanje sanitarne vode. Posebna izvedba OPTI-AIR z vodenim zrakom z možnostjo prikljucitve zracnih kanalov za poljubno in optimalno izbiro mesta zajema in izpusta zraka. Ostala oprema: hladilni sistem z VARIO-TEX, uparjalnik XL-OPTI, sistem postavitve EASY-PLACE, kondenzator DE-CEVNI, zašcite EMAIL-C-850, MG-PROTECT, PU50-CLOSE, EG-1,5. Naprava je v celoti razvita in kot na primer ali enakovredno proizvedena v SLOVENIJI. Grelna moc (kompresor/el. grelo): 1,85 / 3,35 kW Elektricno grelo: 1,5 kW Elektricna moc: 0,56 kW COP (en 16147, EU 812/2013): 3,3 / 3,3 Elektricno napajanje: ~230 V 50 Hz Elektricno varovanje: C16A Temperaturno obmocje delovanja: 5… 35°C Hladivo: R134A Kolicina hladiva: 1,2 kg Volumen bojlerja: 200l Prenosnik toplote: 0,91 m2 Dimenzije: 700 x 680 x 1840 mm Masa: 128 kg Proizvod: Kronoterm Tip: WP2 LF-202S/1 E PV | kos | 1 | 0 | 0
5 | Zalogovnik hladilne ali ogrevalne vode pokončne izvedbe za ogrevalne naprave. Za boljšo izkoriščanje volumna zalogovnika so priključki primarnega in sekundarnega kroga tik pod vrhom in na skrajnem spodnjem delu zalogovnika na boku. Priključka za primarni krog sta pravokotna na priključka za sekundarni krog. Zalogovnik ima 3 priključke Rp 1/2" za temperaturne tulke in/ali manometer, 1 priključek Rp 1/2" za odzračevanje na vrhu in 1 priključek Rp 1/2" na dnu za polnjenje/izpust. Toplotna in protikondenzna izolacija iz sintetičnega kavčuka zaprto celične strukture ter iz 50 mm poliesterskega flisa. Zunanji plašč iz sintetičnega usnja. Tehnične podatki: - prostornina: 1.000 ltr., - maksimalni obratovalni tlak: 3 bar, - premer brez toplotne izolacije: 790 mm, - premer s toplotno izolacijo: 954 mm, - višina zalogovnika brez toplotne izolacije: 2032 mm, - višina zalogovnika s toplotno izolacijo: 2082 mm, - masa zalogovnika: 157 kg, Proizvod: Kronoterm Tip: ZA_LA 1000/HK DN65 | kos | 1 | 0 | 0
6 | Električno grelo za vgradnjo v zalogovnik ali bojler. Premer prirobnice: 240 mm Vgradna dolžina: 630 mm Nazivna napetost: 3N~ 400 V 50 Hz Moč (možnost izbire): 20 / 30 / 35 / 45 kW Izbrana moč: 20kW | kos | 1 | 0 | 0
7 | Razdelilnik za dovod oz. povratek, z bombiranima pokrovoma, varjen, iz srednjetežke navojne cevi EN 10255 (DIN 2440), iz celega, erne, DN 50, dolžina 950mm, s prikljueki: 2xDN40 in 2x DN32 | kos | 1 | 0 | 0
8 | Krogelna pipa, s polnim prehodom, z notranjim navojnim prikljuekom, okrov iz medi, z ročico za odpiranje PN 16, sledečih specifikacij:
a. | DN 25 | kos | 5 | 0 | 0
b. | DN 32 | kos | 5 | 0 | 0
c. | DN 40 | kos | 6 | 0 | 0
d. | DN 50 | kos | 12 | 0 | 0
9 | Zaporni regulacijski ventil, kot na primer ali enakovredno proizv. DANFOSS MSV-BD, za prednastavitev pretoka, z ravnim sedežem, s prikljueki za merjenje pretoka in tlaka ter priborom za priklop merilnega instrumenta, okrov iz medi, z navojnim prikljuekom, PN 16, sledečih specifikacij:
a. | DN 25 (R 1) | kos | 1 | 0 | 0
b. | DN 32 (R 1 1/4) | kos | 2 | 0 | 0
c. | DN 40 (R 1 1/2) | kos | 2 | 0 | 0
d. | DN 50 (R 2) | kos | 1 | 0 | 0
10 | Membranski vzmetni varnostni ventil, za zaprte ogrevalne naprave EN 12828, tlak odpiranja 2,5 bar, okrov iz medi, vstopna odprtina DN 20, sledečih specifikacij:
a. | vstopna odprtina DN 20 | kos | 1 | 0 | 0
b. | vstopna odprtina DN 25 | kos | 3 | 0 | 0
11 | Podometni ventil, kot krogelni ventil, ohišje iz medenine, sledečih specifikacij:
a. | z navojnim priključkom DN 20, s pokromano kapo in rozeto. | kos | 3 | 0 | 0
b. | z navojnim priključkom DN 25, s pokromano kapo in rozeto. | kos | 1 | 0 | 0
12 | Prelivni regulator, odpira pri narašeajoeem diferenenem tlaku, ohišje ventila iz medenine, z navojnim prikljuekom, vkljueno prikljuene vijaene zveze, PN 10, kot na primer ali enakovredno proizv. Danfoss AVDO DN 20 | kos | 3 | 0 | 0
13 | Protipovratni ventil z notranjim navojnim prikljuekom, za vodoravno ali navpieno montažo, okrov iz medi, ravne oblike, PN 16, sledečih dimenzij:
a. | DN 25 (R 1) | kos | 1 | 0 | 0
b. | DN 32 (R 1 1/4) | kos | 1 | 0 | 0
c. | DN 40 (R 1 1/2) | kos | 3 | 0 | 0
d. | DN 50 (R 2) | kos | 2 | 0 | 0
14 | Lovilnik nesnage, s poševnim sedežem, s prirobnienim prikljuekom, vkljueno s protiprirobnicama, tesnili in vijaki, okrov iz sive litine, s sitom iz nerjavnega jekla, PN 6, sledečih dimenzij:
a. | DN32 | kos | 1 | 0 | 0
b. | DN 40 | kos | 2 | 0 | 0
c. | DN 50 | kos | 1 | 0 | 0
15 | Magnetni locevalnik necistoc za odstranjevanje tako magnetnih kot nemagnetnih delcev iz sistema centralnega ogrevanja in hlajenja. Prednosti in lastnosti: - 5-letna garancija, - varen notranji magnet z visoko mocjo, - zelo ucinkovito locevanje umazanije, - varcevanje z energijo, - zelo majhni delci, od 5 µm (= 0,005 mm) in vec, se locijo in odstranijo, - umazanijo je mogoce odvajati med delovanjem sistema, - zaporni ventili ali obvod niso potrebni, - stalen nizek padec tlaka. Tehnicni podatki: - prikljucki: prirobnicni, DN50, - medij: voda/glikol (maksimalno 50 %), - nazivna pretocna hitrost: 1,5 m/s, - nazivni pretok: 12,5 m3/h, - maksimalni delovni tlak medija: 10 bar, - maksimalna delovna temperatura medija: 110 °C, - dp pri nazivnem pretoku: 2,9 kPa, - standard izdelave: EN 13445, - material ohišja: St. 37, - volumen: 5 ltr., - masa (neto): 13 kg." Proizvod: Kronoterm Tip: MLN_BE050FM | kos | 2 | 0 | 0
16 | Termometer s kazalcem, bimetalni, okrov iz plastike, premer okrova 80 mm, potopna cev aksialna, iz medi, navojni prikljueek R 1/2, merilno obmoeje 0 do 120°C, merilna natanenost 2% od vrednosti skale. | kos | 9 | 0 | 0
17 | Manometer, vzmetni cevni, razred toenosti 1.6, premer okrova 63 mm, prikljueek R 1/4, radialno navzdol, vkljueno z manometersko pipo, merilno obmoeje 0 do 6,0 bar. | kos | 12 | 0 | 0
18 | Krogelna pipa za praznjenje, z zaporno kapo na verižici, vkljueno z vijaenim spojem za gibko cev, okrov iz medi, PN 10, DN 15 | kos | 12 | 0 | 0
19 | Avtomatski odzraeevalnik, s plovcem iz plastike, s protipovratnim elementom in zaporno pipo, okrov iz medi, PN 16, z navojnim prikljuekom R 1/2 | kos | 14 | 0 | 0
20 | Visokoučinkovita elektronsko regulirana črpalka Č01 Obtočna črpalka s potopljenim rotorjem za cevno vgradnjo. Hidravlični podatki Največji obratovalni tlak PN: 10 bar Črpalna višina H max: 8.4 Pretok Q max: 4.0 Podatki o motorju Indeks energetske učinkovitosti (EEI): 0.21 Omrežni priključek: 1~230 V ±10%, 50/60 Hz Število vrtljajev najm. nmin: 500 rpm Število vrtljajev najv. nmax: 4800 rpm Priključna moč (min.) P1 min: 10.0 W Priključna moč P1 max: 75.0 W Vrsta zaščite: IPX4D Proizvod: Kronoterm Tip: OC_DSH KWPG | kos | 1 | 0 | 0
21 | Obtočna črpalka za ogrevanje ali hlajenje Č05 -pretok 2,8 m3/h, -tlaena višina 28 kPa, z brezstopenjsko elektronsko regulacijo števila vrtljajev, z ECM elektromotorjem, z displejem, kot na primer ali enakovredno proizv. WILO tip Yonos PICO 25/1-6 -prikljuena napetost 1x230V, -el. prikljuena moe 40 W, nazivni tlak v okrovu PN 6, z navojnim prikljuekom, vkljueno z vijaenimi spoji DN 25 | kos | 1 | 0 | 0
22 | Obtoena erpalka za ogrevanje ali hlajenje Č04 in Č06 -pretok 3,2 in 3,47 m3/h, -tlaena višina 4,3 in 3,6 kPa, z brezstopenjsko elektronsko regulacijo števila vrtljajev, z ECM elektromotorjem, z displejem, kot na primer ali enakovredno proizv. WILO tip Yonos MAXO 25/0,5-7 -prikljuena napetost 1x230V, -el. prikljuena moe 120 W, nazivni tlak v okrovu PN 6, z navojnim prikljuekom, vkljueno z vijaenimi spoji DN 25 | kos | 2 | 0 | 0
23 | Obtoena erpalka za ogrevanje ali hlajenje Č02 -pretok 7,35 m3/h, -tlaena višina 5,5 kPa, z brezstopenjsko elektronsko regulacijo števila vrtljajev, z ECM elektromotorjem, z displejem, kot na primer ali enakovredno proizv. WILO tip Stratos MAXO 40/0,5-8 -prikljuena napetost 1x230V, -el. prikljuena moe 280 W, nazivni tlak v okrovu PN 6, z navojnim prikljuekom, vkljueno z vijaenimi spoji DN 40 | kos | 1 | 0 | 0
24 | Membranska tlaena ekspanzijska posoda, kot na primer ali enakovredno proizv. REFLEX tip N, za zaprte sisteme ogrevanja ali hlajenja, po EN 12828, maks. delovni tlak 3,0 bar, naslednjih volumnov:
a. | volumen posode je 35 l. | kos | 3 | 0 | 0
b. | Enako, razen volumen posode je 80 l. | kos | 1 | 0 | 0
25 | Tripotni krogelni regulacijski ventil, z ohišjem in kroglo iz medenine, vretenom iz nerjavnega jekla, z elektromotornim pogonom za zvezno regulacijo, 24V, nazivni tlak PN 6, dopustna temp. medija do 110°C, z notranjim navojnim prikljuekom, kot na primer ali enakovredno proizv. BELIMO R3025-10-S2 + LR24A-SR, DN 25 | kos | 1 | 0 | 0
26 | DN 50, KVS 243, priključek notranji navoj, temp. območje 0 - 110°C, hitrost 60 s/90°, telo pipe iz ponikljane medenine, PN 16, IP42, skupaj z elektromotronim pogonom, ON/OFF signal Proizvod: Kronoterm Tip: AMZ 112/230V DN50 | kos | 1 | 0 | 0
27 | Zašeitna tulka za tipalo, iz nerjavnega jekla, vgradna dolžina 100 mm, navojni prikljueek R 1/2, vkljueno z varilno obojko. Proizv. DANFOSS tip ESMU | kos | 5 | 0 | 0
28 | Prikljucitev odtokov Povezave med iztoki iz varnostnih ventilov, filtrov in ostale opreme do odtocnih mest | kos | 1 | 0 | 0
OSTALI GRELNI ELEMENTI
29 | Ventilatorski konvektor kasetne izvedbe z masko, za dvocevni sistem (ogrevanje/hlajenje) s trohitrostnim centrifuganim ventilatorjem, odzracevalno in izpustno pipico na registru, vgrajenim pralnim zracnim filtrom, lovilno kadjo za kondenzat s crpalko ter ustreznim montažnim in povezovalnim materialom. Barva po dogovoru z arhitektom oz. investitorjem Hlajenje: Tn=26°C (dT=7/12°C) Qhl,s=1,44kW Proizvod: Aermec Tip: FCL32 Dodatna oprema: - 3-potni ventil (standardno priložen) - GLF10 maska - AER503IR stenski termostat | kos | 2 | 0 | 0
30 | Ventilatorski konvektor kasetne izvedbe z masko, za dvocevni sistem (ogrevanje/hlajenje) s trohitrostnim centrifuganim ventilatorjem, odzracevalno in izpustno pipico na registru, vgrajenim pralnim zracnim filtrom, lovilno kadjo za kondenzat s crpalko ter ustreznim montažnim in povezovalnim materialom. Barva po dogovoru z arhitektom oz. investitorjem Hlajenje: Tn=26°C (dT=7/12°C) Qhl,s=1,8kW Proizvod: Aermec Tip: FCL62 Dodatna oprema: - 3-potni ventil (standardno priložen) - GLF10M maska -IR daljinec za upravljanje z konvektorjem (VMF-IR) | kos | 4 | 0 | 0
31 | Elektricni kopalniški radiator, bele barve, vkljucno konzole, cepi, z vgrajenim elektricnim grelnikom Dim: 450x900 Pel=300W Dodatna oprema: - Elekticni temperaturni regulator RE10A Proizvod: KORADO ali enakovredno Tip: LINEAR CLASSIC- E 450x900 | kos | 1 | 0 | 0
TALNO OGREVANJE
32 | Cevovodi za talno ogrevanje, iz cevi iz zamreženega polietilena VPE PE-Xa, dobavljivo v kolutih po 120, 240 in 640m, po EN 15875, s difuzijsko zaporo po DIN 4726, serija S5.0, PN 6, zun. premer 16 x 2,0 mm. | m | 3200 | 0 | 0
33 | Razdelilnik/zbiralnik za talno ogrevanje, z armaturo na dovodu in povratku DN 25, z roenim odzraeevalnikom, armaturo za polnjenje/praznenje, vkljueno z vgrajenimi armaturami na prikljuenih zankah, dušilnimi elementi z merilno skalo in vgrajenimi armaturami za regulacijo, s spojkami za cev d 16 mm Vkljueno z omarico za podometno vgradnjo, kot na primer ali enakovredno proizv. UPONOR, sledečih dimenzij glede na zanke:
a. | št. zank 9. | kos | 1 | 0 | 0
b. | št. zank 12. | kos | 2 | 0 | 0
34 | Dobava in vgradnja kompleta zapornih in balansirnih ventilov za razdelilec talnega ogrevanje Za hidravlicno balansiranje in zapiranje dovoda/povratka razdelilca. Sestoji iz: - G 1/Rp1 dovodnega regulacijskega ventila za hidravlicno balansiranje in neodvisno zapiranje/odpiranje razdelilca, vkljucno z rocko in prikazom za nastavitev/zapiranje. kvs vrednost: 5,4 m3/h - G1/Rp1 povratnega ventila za zapiranje/odpiranje razdelilca, vkljucno z rocko in prikazom zapiranja Material: ohišje izdelano iz medenine, rocki izdelani iz poliamida. Maksimalni preizkusni tlak: 10 bar (voda) | kos | 3 | 0 | 0
35 | Folija za talno ogrevanje, za prekritje toplotne izolacije, izdelana iz polietilena, debelina folije 0,25mm, s potiskano mrežo, 100x1,03m mm, kot na primer ali enakovredno proizv. Uponor | m2 | 380 | 0 | 0
36 | Dobava in vgradnja sistemske plošce za talno ogrevanje. Za cementne in samorazlivne cementne estrihe omogoca pravokotno in diagonalno pritrjevanje cevi z razlicnimi razmaki med cevmi za optimizirano vgradnjo ogrevalnih cevi, ki temelji na dejanski geometriji prostora z minimalnimi odpadki omogoca hitro in enostavno vgradnjo na trde/ mehke PS panele/plošce s pomocjo prekrivanja robov folije/plošce. Razmak med cevmi pri pravokotni smeri: RA 5.0 – 10.0 – 15.0 – 20.0 – 27.5 – 33 cm Pozor: uporabljena neto površina talnega ogrevanja, pri ponudbi upoštevati material za odrez Proizvod: Uponor Tip: Nubos plošca | m2 | 380 | 0 | 0
37 | Za vgradnjo med estrihom in mejnimi gradbenimi deli (stena, ...), za talne konstrukcije v skladu z DIN 18560 in DIN EN 1264 z veckratno perforacijo za lažje odstranjevanje, zadnja stran samolepilna, sprednja stran s PE folijo in samolepilnim trakom, ki omogoca izdelavo tesnega spoja med obložno folijo in izolacijo ter natancno vgradnjo v kotih/vogalih posebej primerno za samorazlivne estrihe. Material: zaprto celicni polietilen PE-LD Razred gradbenega material: B2 Barva: modra | m | 350 | 0 | 0
38 | Uponor Multi držalo loka Izdelano iz galvansko zašcitenega jekla. Služi kot opora/držalo cevem v predelu razdelilca. | kos | 66 | 0 | 0
39 | Uponor Multi zašcitna cev max 20mm 300x5mm Izdelana iz PE-LD, vzdolžno prerezana. Namenjena za zašcito cevi do dimenzije 20 mm pri prehodih skozi dilatacijska polja. Dolžina: 300 mm | kos | 66 | 0 | 0
40 | Dodatek za estrih VD 450 20L Uporablja se kot dodatek za estrihe in malte izboljša kvaliteto estriha zaradi povecane plasticnosti in boljšega zadrževanja vode. Ne sme se uporabljati v kombinaciji s samorazlivnimi ali anhidritnimi estrihi! Poraba pri debelini estriha 7 cm: približno 0.2 l/m2 Minimalno prekritje cevi z estrihom: 30 mm pri 2kN/m2 ali 45 mm pri 5kN/m2 v povezavi z Uponorjevo izolacijo/sistemskimi plošcami za 5kN/m2 Cas vezanja in sušenja: 21 dni | l | 80 | 0 | 0
41 | Termopogon (on/off) za plasticni razdelilec z oznaceno pozicijo (odprto/zaprto), primeren za vgradnjo na Uponor Vario Plus razdelilce v povezavi z Uponor radijsko vodenim ali ožicenim regulacijskim sistemom. Ce ni napajanja, je termopogon zaprt. Zašciteno proti pršeci vodi, stopnja zašcite IP54. Primerno za delovanje pri temperaturi okolice do 60°C. Prikljucni navoj M30x1.5 mm - notranji. Višina: 54 mm Skladnost: CE" Proizvod: Uponor Tip: Vario S termopogon NC MT 30x1,5 230V | kos | 18 | 0 | 0
42 | Dobava in vgradnja sobnega termostata Ožiceni prostorski termostat s tipalom relativne vlažnosti. Tipalo izmeri in prikaže dejansko temperaturo ter relativno vlažnost v prostoru. Sestoji iz: - digitalnega sobnega termostata in tipala vlage - montažnega materiala Funkcije: - prikaz potrebe po ogrevanju/hlajenju na zaslonu - prikaz omejitve relativne vlage (RH) in maks. nastavitve - prikaz ekonomicnega/komfortnega nacina delovanja - posamicno nastavljanje nocne znižane temperature - rocni preklop med ogrevanjem/hlajenjem - možnost regulacije npr. sobne temperature (RT), notranje talno tipalo za min/maks temperaturo tal (RFT), oddaljeno tipalo (RS), zunanje oddaljeno tipalo (RO) - omogoceno hlajenje (za vsak prostor posebej) - temperaturno nastavitveno obmocje je med 5°C in 35°C Razred zašcite: IP30 Barva: bela RAL 9016 Zahteve: 4-žilni bus kabel Proizvod: Uponor Tip: Smatrix Base digitalni termostat + RH Style T-149 Bus | kos | 7 | 0 | 0
43 | Dobava in vgranja prikljucnega modula -obratovalna napetost: 230V -avtomatsko balansiranje optimizira uporabo energije in udobje -elektronsko krmiljenje -na en prikljucni modul je možno prikljuciti do 6 sobnih termostatov in 8 termopogonov (24V) -crpalcni in kotlovski rele -preizkusni test ventilov (termopogonov) in obtocne crpalke -kontrola relativne vlage -kombinirana regulacija talnega ogrevanja/hlajenja in stropnega hlajenja -maks. vhodna moc za termopogon: 24VAC / 0.2A (0.4A konica) -stopnja zašcite: razred II IP20 -barva: bela Sestoji iz: -Uponor Smatrix Base prikljucnega modula X-245 6X -zacetnih navodil, varnostnih navodil -montažnega materiala | kos | 3 | 0 | 0
44 | Dobava in vgradnja razširitvenega modula - 6 kanalski pomožni modul -podpira do 6 sobnih termostatov in do 6 termopogonov klik vgradnja -stopnja zašcite: IP20 Proizvod: Uponor Tip: Smatrix base Pulse pomožni modul M-242 6x | kos | 1 |  | 0
45 | Dobava in vgranja komunikacijski modul Ustvari povezavo med Uponor Smatrix Pulse sistemom, aplikacijo Uponor Smatrix Pulse App in Uponor oblakom Tehnicni podatki: -napajanje: RJ45 kabel na Uponor Wave ali Base prikljucnem modulu Pulse -ethernet vmesnik: 10/100 Mbps (RJ45) -ethernet protokoli: Ethernet II -stopnja zašcite: razred II IP20 -barva: bela Sestoji iz: -Uponor Smatrix Pulse com R-208 -adapterja za vgradnjo na DIN letve -prikljucni kabel RJ45 (2m) -zacetnih navodil, varnostnih navodil -montažnega materiala Proizvod: Uponor Tip: Smatrix Pulse komunikacijski modul R-208 6x | kos | 1 |  | 0
RAZVOD
46 | Cevovodi iz varjenih preciznih cevi iz nerjavnega jekla, EN 10312-2 (DIN 2465-2), material 1.4401 (DIN 10088), za pitno vodo, spajanje s stisljivimi fitingi MAPRESS, vkljueno s spojnimi elementi oz. fitingi, s specifikacij ozunanjih premerov cevi:
a. | zunanji premer cevi 18 x 1,0 mm. | m | 28 | 0 | 0
b. | zunanji premer cevi 22 x 1,2 mm. | m | 37 | 0 | 0
c. | zunanji premer cevi 28 x 1,2 mm. | m | 71 | 0 | 0
d. | zunanji premer cevi 35 x 1,5 mm. | m | 85 | 0 | 0
e. | zunanji premer cevi 42 x 1,5 mm. | m | 10 | 0 | 0
47 | Cevovodi iz preciznih jeklenih cevi, varjenih EN 10305-3 (DIN 2394), pocinkanih, mat. nelegirano jeklo 1.0308, spajanje s stisljivimi fitingi, vkljueno s fazonskimi kosi, vklj. cevnimi pritrdili, izoliranimi pred prenosom zvoka po trdnih telesih, kot na primer ali enakovredno proizv. GEBERIT tip Mapress, zun. premer 42 x 1,5 mm. | m | 71 | 0 | 0
48 | Toplotna izolacija cevovodov, izvedena iz gibkih cevi iz sinteticne gume, obmocje uporabe med -50 do 110°C, požarni razred B-s3,d0 po EN 13501-1, koeficient toplotne prevodnosti <0,038W/mK, odpornost na prehod vodne pare >7000. Proizvod: Armacell Tip: Armaflex XG
a. | za cev DN15, debelina 13mm, XG-13x018 | m | 28 | 0 | 0
b. | za cev DN20, debelina 13mm, XG-13x022 | m | 37 | 0 | 0
c. | za cev DN25, debelina 19mm, XG-19x028 | m | 71 | 0 | 0
d. | za cev DN32, debelina 19mm, XG-19x035 | m | 85 | 0 | 0
e. | za cev DN40, debelina 25mm, XG-13x042 | m | 81 | 0 | 0
49 | Gibka cev, iz nerjavnega jekla AISI316, orebrena, s toplotno izolacijo 9 mm, dolžina 300 mm, priključki iz jekla, PN 10, z zunanjim in notranjim navojem sledečih dimenzij:
a. | R 1/2 | kos | 4 | 0 | 0
b. | R 3/4 | kos | 8 | 0 | 0
50 | Krogelna pipa za zapiranje konvektorjev, s polnim prehodom, z notranjim navojnim prikljuekom, okrov iz medi, z roeico za odpiranje, PN 16, DN 15 | kos | 4 | 0 | 0
51 | Krogelna pipa, s polnim prehodom, z notranjim navojnim prikljuekom, okrov iz medi, z roeico za odpiranje, PN 16, DN 20 | kos | 8 | 0 | 0
SPLOŠNE POSTAVKE
52 | Polnjenje sistema ogrevanja z mehcano vodo. Vkljucno z zagonom sistema. Ob zagonu in v poizkusnem obratovanju preveriti in po potrebi scistiti cistilne kose. | kos | 1 | 0 | 0
53 | Kvaliteta vode za polnjenje sistema v smislu preprecevanja korozije v cevovodih in elementih mora odgovarjati ustreznim predpisom (npr. ÖNORM H 5195-1). Potrebno je pri polnjenju vzeti vzorec vode in narediti analizo. Po 4 do 6 tednih obratovanja sistem je potrebno iz sistema vzeti vzorce vodo in narediti analizo. Potrebno je primerjati rezultate analiz ob polnjenju in po obratovanju ter izdelati priporocila sistemsko vodo v smislu preprecevanja korozije (dodajanje ustreznih inhibitorjev) V primeru vgradnje naprav za odplinjanje sistemske vode, je pri dodajanju inhibitorjev, potrebno upoštevati navodila kot na primer ali enakovredno proizvajalca. | kos | 1 | 0 | 0
| OGREVANJE SKUPAJ |  |  |  | 0
II. PREZRAČEVANJE
PREZRACEVALNE NAPRAVE IN POPREMA
1 | Dobava in montaža prezracevalne naprave Podstropna prezracevalna naprava z rekuperacijo.Križno tocni izmenjevalnik z izkoristkom do 75%. Vn=250m3/h Dim: 900x900x290mm Dodatna oprema: -kabelski daljinski upravljalnik NRC-01HE -kabel za povezavo med daljinskim upravljalnikom in rekuperatorjem - 20m Proizvod: Toshiba Tip: VN-250HE | kos | 2 | 0 | 0
2 | Dobava in montaža prezracevalne naprave Podstropna prezracevalna naprava z rekuperacijo.Križno tocni izmenjevalnik z izkoristkom do 75%. Vn=350m3/h Dim: 900x900x290mm Dodatna oprema: -kabelski daljinski upravljalnik NRC-01HE -kabel za povezavo med daljinskim upravljalnikom in rekuperatorjem - 20m Proizvod: Toshiba Tip: VN-350HE | kos | 4 | 0 | 0
RAZVOD IN DISTRIBUCIJA
3 | Okrogli zraeni kanali iz spiralno robljenih cevi, izdelani iz jeklene pocinkane ploeevine, komplet z oblikovnimi kosi, pritrdilnim, spojnim in tesnilnim materialom, debelina ploeevine po EN 1506 (DIN 24152), sledečih premerov:
a. | premer 100 mm | m | 110 | 0 | 0
b. | premer 125 mm | m | 38 | 0 | 0
c. | premer 160 mm | m | 34 | 0 | 0
d. | premer 180 mm | m | 6 | 0 | 0
e. | premer 200 mm | m | 44 | 0 | 0
4 | Fleksibilna izolirana cev - akusticna Fleksibilna cev za izvedbo prikljuckov na vtocne in odtocne elemente, 3 slojna. Izdelana iz lepljenega aluminijastega zunanjega plašca, 25mm akusticne izolacije iz mineralne volne in notranjega plašca iz polipropilenske tekstilne obloge notranji plašc je vodoobojen in antibakterijski ter odporen na agresivno atmosfero cev izpolnjuje zahteve v skladu z EN 13180. Vkljucno tesnilni, spojni in pritrdilni material. Kot na primer : Proizvod: DEC international ali enakovredno Tip: SONODEC NON-WOVEN fi: 100mm | m | 14 | 0 | 0
5 | Dobava in montaža elastomerne fleksibilne izolacije na osnovi sinteticnega kavcuka za izolacijo zracnih kanalov, prirobnic v hladilni in klimatski tehniki in procesni industriji za preprecevanje kondenzacije in energijske prihranke. EU požarna klasifikacija B-s3,d0 toplotna prevodnost pri 0°C je 0,035 W/m.K (plošce debeline 6mm do 25mm za ostale debeline cevi in plošc je topl. prevodnost pri 0°C 0,036 W/m.K koef. upora difuziji vodne pare je 10.000 za temp. obmocje od -50°C do +110°C trakovi in plošce lepljeni na površino do maks. +85°C. Toplotne mostove potrebno zašcititi s cevnimi nosilci Armafix AF oziroma Armafix X. Spoje (vzdolžne, precne, površino) potrebno lepiti z original Armaflex lepilom, za cišcenje orodja, rok in razmašcevanje pa Armaflex Cistilo. CE certifikat v skladu z EN 14304. Na zunanjih instalacijah je izolacijo potrebno zašcititi z: Armafinish 99 - zašcitni premaz v beli in sivi barvi ali z oblogo Arma-Chek.
a. | 19mm izolacije za VTZ voden po ogrevanih prostorih, tip: Armaflex XG-19x99/E | m2 | 35 | 0 | 0
b. | 13mm izolacije za ZUZ in ZAZ voden do rekuperatorja, tip: Armaflex XG-13x99/E | m2 | 27 | 0 | 0
6 | Dušilna loputa za nastavljanje pretocnih kolicin zraka na dovodnih in odvodnih kanalskih prikljuckih. Prirejena za vgradnjo v sisteme pravokotnih in spiro kanalov. Sestavljene iz ohišja in lamele iz pocinkane plocevine ter mehanizma za nastavljanje kota lamel, vkljucno spojni in pritrdilni material. H - brez pogona/rocna M0 - predpriprava za pogon M1 - 230V pogon M2 - 24V pogon M3 - 24V, 0-10V brezstopenjski pogon M4 - 230V pogon z vzmetjo M5 - 24V pogon z vzmetjo M6 - 24V, 0-10V brezstopenjski pogon z vzmetjo Proizvod: Systemair dimenzije fi100mm, tip: TUNE-R-100-1-H | kos | 6 | 0 | 0
7 | Prezračevalni ventil za odvod zraka, izdelan iz jeklene ploeevine, lakiran v standardni beli barvi, z nastavljivim krožnikom okrogle oblike, kot na primer ali enakovredno proizv. SYSTEMAIR tip EFF, velikost 100 | kos | 7 | 0 | 0
8 | Prezračevalni ventil za odvod zraka, izdelan iz jeklene ploeevine, lakiran v standardni beli barvi, z nastavljivim krožnikom okrogle oblike, kot na primer ali enakovredno proizv. SYSTEMAIR tip EFF, velikost 125 | kos | 14 | 0 | 0
9 | Prezračevalni ventil za dovod zraka, izdelan iz jeklene ploeevine, lakiran v standardni beli barvi, z nastavljivim krožnikom okrogle oblike, kot na primer ali enakovredno proizv. SYSTEMAIR tip TFF, velikost 125 | kos | 16 | 0 | 0
10 | Zaporna loputa za zapiranje kanalov ob izklopu rekuperatorja. Prirejena za vgradnjo v sisteme spiro kanalov. Sestavljena iz ohišja in lamele iz pocinkane plocevnine ter mehanizma za nastavljanje kota lamel, vkljucno spojni in pritrdilni material. M4 - 230V pogon z vzmetjo Dimenzije: fi160mm Proizvod: Systemair Tip: TUNE-R-160-2-M4 | kos | 12 | 0 | 0
11 | Zaporna loputa za zapiranje kanalov ob doseženi temperaturi v srojnici ali hodniku. Prirejena za vgradnjo v sisteme spiro kanalov. Sestavljena iz ohišja in lamele iz pocinkane plocevnine ter mehanizma za nastavljanje kota lamel, vkljucno spojni in pritrdilni material. M1 - 230V pogon Dimenzije: fi200mm Proizvod: Systemair Tip: TUNE-R-200-2-M1 | kos | 2 | 0 | 0
12 | Kvadratni dušilec Dušilec zvoka za zmanjšanje krupa v kanalih. Prikljucek fi160mm. Dim: 260x280x1000mm Proizvod: Pichler Tip: USD160 | kos | 24 | 0 | 0
13 | Zunanja fasadna rešetka za preprecevanje vnosa grobih delcv, dimenzije fi200mm | kos | 12 | 0 | 0
| PREZRAČEVANJE SKUPAJ |  |  |  | 0
III. VODOVOD IN KANALIZACIJA
NOTRANJA VODOVODNA OPREMA
1 | Sistem trostopenjske filtracije sanitarno vodo s sitom 100 + 50 + 5 µm, DN25 Prikljueek R1" Pretok do 4,5m3/h Proizvod: Atlas, ali enakovredno Tip: TRIPLEX PLUS 3P SX | kos | 1 | 0 | 0
2 | Membranska tlaena ekspanzijska posoda, kot na primer ali enakovredno proizv. REFLEX tip Refix DD, za sanitarno vodo, pretoene izvedbe, maks. dovoljena delovna temp. 70°C, maks. delovni tlak 10 bar, vkljueno s prikljuenim setom "flowjet", volumen posode je 35 l. | kos | 1 | 0 | 0
3 | Zaporni ventil, za pitno vodo, z navojnim prikljuekom PN 10, s poševnim sedežem, DIN 3502, z nedvigajoeim vretenom, ohišje iz prešane medenine, z mehkim tesnenjem, sledečih dimenzij:
a. | DN 15 (R 1/2) | kos | 4 | 0 | 0
b. | DN 25 (R 1) | kos | 8 | 0 | 0
4 | Reducirni ventil, kot na primer ali enakovredno proizv. CALEFFI 5350, za vodo, z nastavitvijo tlaka, ohišje iz prešane medenine, z navojnim prikljuekom, DN 25 (R 1) | kos | 1 | 0 | 0
5 | Protipovratni ventil, z navojnim prikljuekom, PN 16, ohišje iz prešane medenine, kovinsko tesnilo, sledečih dimenzij:
a. | DN 15 (R 1/2) | kos | 3 | 0 | 0
b. | DN 25 (R 1) | kos | 1 | 0 | 0
6 | Regulator temperature brez pomožne energije, kot omejevalnik temperature, ki zapira pri rastoei temperaturi, za vgradnjo v povratek, vkljueno z dezinfekcijskim modulom, maks. delovna temeratura 100°C, nastavitveno obmoeje 70°C, ohišje ventila iz rdeee litine, z navojnim prikljuekom, PN 10, kot na primer ali enakovredno proizv. DANFOSS tip MTCV-B, DN 15 | kos | 2 | 0 | 0
7 | Krogelna pipa, z navojnim prikljuekom, PN 16, ravna izvedba, z izpustnim ventilom, ohišje iz prešane medenine, z roeico, DN 15 | kos | 2 | 0 | 0
8 | Vzmetni varnostni ventil, nadtlak odpiranja 6 bar, kot visokohodni ventil, z notranjim navojnim prikljuekom, s prezraeevalno pripravo, okrov iz medi, z mehko zatesnitvijo, PN 16, vstopna odprtina DN 20 | kos | 1 | 0 | 0
9 | Obtoena erpalka za sanitarno vodo -pretok 0,20 m3/h, -tlaena višina 30 kPa, z elektronsko regulacijo delovanja, upravljajnje, kot na primer ali enakovredno proizv. WILO tip Stratos PICO-Z 20/1-4 -prikljuena napetost 1x230V, -el. prikljuena moe maks. 25 W, nazivni tlak v okrovu PN 10, z navojnim prikljuekom, vkljueno z vijaenimi spoji DN 15 | kos | 1 | 0 | 0
10 | Cevovodi iz veeplastnih plastienih cevi s povišano temperaturo odpornosti, iz PE-RT, ojaeanih s slojem iz aluminija, po EN 573-3, po DIN 16892, z izolacijo iz polietilenske pene deb. 10 mm, v kolutih, spojeni s fitingi za zatiskanje, vkljueno s fitingi in spojnimi kosi, kot na primer ali enakovredno proizv. UPONOR, ali enakovredno, zunanjih premerov:
a. | zun. premer d 16 x 2 mm. | m | 25 | 0 | 0
b. | zun. premer d 20 x 2,25 mm. | m | 27 | 0 | 0
c. | zun. premer d 25 x 2,5 mm. | m | 11 | 0 | 0
d. | zun. premer d 32 x 3 mm. | m | 60 | 0 | 0
11 | Cevovodi iz veeplastnih plastienih cevi s povišano temperaturo odpornosti, iz PE-RT, ojaeanih s slojem iz aluminija, po EN 573-3, po DIN 16892, v kolutih, spojeni s fitingi za zatiskanje, vkljueno s fitingi in spojnimi kosi, kot na primer ali enakovredno proizv. UPONOR, zunanjega premera po sledečih specifikacijah:
a. | zun. premer d 16 x 2 mm. | m | 75 | 0 | 0
b. | zun. premer d 20 x 2,25 mm. | m | 55 | 0 | 0
c. | zun. premer d 25 x 2,5 mm. | m | 11 | 0 | 0
d. | zun. premer d 32 x 3 mm. | m | 7 | 0 | 0
12 | Toplotna izolacija cevovodov, izvedena iz gibkih cevi iz sinteticne gume, obmocje uporabe med -50 do 110°C, požarni razred B-s3,d0 po EN 13501-1, koeficient toplotne prevodnosti <0,038W/mK, odpornost na prehod vodne pare >7000. Proizvod: Armacell Tip: Armaflex XG
a. | za cev DN12, debelina 13mm, XG-13x018 | m | 75 | 0 | 0
b. | za cev DN15, debelina 13mm, XG-13x022 | m | 55 | 0 | 0
c. | za cev DN20, debelina 13mm, XG-13x028 | m | 11 | 0 | 0
d. | za cev DN25, debelina 19mm, XG-19x035 | m | 7 | 0 | 0
13 | Izolacija vseh cevovodov za vodovod na prehodih iz objekta do zemljine. Izolacija je izvedena z 32 mm izolacijo iz elastomerne pene z zaprto celično strukturo, za montažo zunaj objekta kot npr. Armacell HT/Armaflex S ali enakovredno, dodatno zaščiteno proti glodalcem in UV sevanju v zaščitni cevi kot npr.: Armacell Okopak | m1 | 2 | 0 | 0
SANITARNA OPREMA
14 | Komplet umivalnik, | kpl | 1 | 0 | 0
1,00 kos Nosilno ogrodje za umivalnik, za vgradnjo v montažno steno, z nastavljivim nosilcem za kotne ventile in odtoeno cev, kot na primer ali enakovredno proizv. GEBERIT tip DUOFIX 111.486, z nastavljivimi nogami po višini in pritrdilnim elementom za keramiko z nastavljivo osno razdaljo, vkljueno z odtoeno cevjo s kolenom.
2,00 kos Kotni ventil, z navojnim priključkom DN 15, izhodni priključek DN 10 z matico, z vgrajenim tesnilom na priključku, kot na primer ali enakovredno proizv. SCHELL, iz medenine, pokroman, s pokromanim ročajem in natično rozeto, z možnostjo nastavitve.
15 | Komplet WC, | kpl | 1 | 0 | 0
1,00 kos Nosilno ogrodje za stenski WC, vklj. s podometnim splakovalnikom za aktiviranje spredaj, tipka ni vključena, za vgradnjo v montažno steno, z nastavljivimi nogami po višini in pritrdilnim elementom za keramiko z osno razdaljo 180 in 230 mm, kot na primer ali enakovredno proizv. GEBERIT tip DUOFIX 111.367.00.5, z vgrajenim kotnim ventilom R 1/2 in vodnim priključkom, vključno z dotočno in odtočno cevjo s kolenom.
1,00 kos Kotni ventil, z navojnim priključkom DN 15, izhodni priključek DN 10 z matico, z vgrajenim tesnilom na priključku, kot na primer ali enakovredno proizv. SCHELL, iz medenine, pokroman, s pokromanim ročajem in natično rozeto, z možnostjo nastavitve.
16 | Komplet prhe, primerne za gibalno ovirane osebe, sestavljen iz: | kpl | 1 | 0 | 0
1,00 kos Nosilno ogrodje za tuš kad, za vgradnjo v montažno steno, z nastavljivimi nogami po višini, kot na primer ali enakovredno proizv. GEBERIT tip DUOFIX 111.771, z nosilcem za nadometno stensko armaturo,
1,00 kos Odtočna kanaleta za tuš, s kanalom za prosto vgradnjo, s prirobnico in tesnilno membrano med kanaleto in zaključnim tlakom, z nastavljivo višino vgradnje, s sifonom z možnostjo čiščenja, z iztokom DN50 Vključno pokrov za kanaleto Twist Proizvod: ACO Tip: ShowerDrain E+
17 | Komplet umivalnik, sestavljen iz: | kpl | 3 | 0 | 0
1,00 kos Nosilno ogrodje za umivalnik, za vgradnjo v montažno steno, z nastavljivim nosilcem za kotne ventile in odtoeno cev, kot na primer ali enakovredno proizv. GEBERIT tip DUOFIX 111.489, z nastavljivimi nogami po višini in pritrdilnim elementom za keramiko z nastavljivo osno razdaljo, vkljueno z odtoeno cevjo in vgradnim sifonom.
2,00 kos Kotni ventil, z navojnim priključkom DN 15, izhodni priključek DN 10 z matico, z vgrajenim tesnilom na priključku, kot na primer ali enakovredno proizv. SCHELL, iz medenine, pokroman, s pokromanim ročajem in natično rozeto, z možnostjo nastavitve.
18 | Komplet WC za gibalno ovirane osebe, sestavljen iz: | kpl | 3 | 0 | 0
1,00 kos Nosilno ogrodje za stenski WC, vklj. s podometnim splakovalnikom za aktiviranje spredaj, tipka ni vkljueena, za vgradnjo v montažno steno, z nastavljivimi nogami po višini in pritrdilnim elementom za keramiko z osno razdaljo 180 in 230 mm, kot na primer ali enakovredno proizv. GEBERIT tip DUOFIX 111.324, invalidski, z vgrajenim kotnim ventilom R 1/2 in vodnim prikljuekom, vkljueno z dotoeno in odtoeno cevjo s kolenom.
1,00 kos Kotni ventil, z navojnim priključkom DN 15, izhodni priključek DN 10 z matico, z vgrajenim tesnilom na priključku, kot na primer ali enakovredno proizv. SCHELL, iz medenine, pokroman, s pokromanim ročajem in natično rozeto, z možnostjo nastavitve.
19 | Oprema za enojno pomivalno korito, sestavljeno iz: | kpl | 4 | 0 | 0
1,00 kos Nosilno ogrodje za umivalnik, za vgradnjo v montažno steno, z nastavljivim nosilcem za kotne ventile in odtoeno cev, kot na primer ali enakovredno proizv. GEBERIT tip DUOFIX 111.480, z nastavljivimi nogami po višini in pritrdilnim elementom za keramiko z nastavljivo osno razdaljo, vkljueno z odtoeno cevjo in vgradnim sifonom.
1,00 kos Kotni ventil, z navojnim priključkom DN 15, izhodni priključek DN 10 z matico, kombimiran, s priključkom za pralni stroj, kot na primer ali enakovredno proizv. SCHELL, iz medenine, pokroman, s sitom, s pokromanim ročajem in natično rozeto, z možnostjo nastavitve.
1,00 kos Kotni ventil, z navojnim priključkom DN 15, izhodni priključek DN 10 z matico, z vgrajenim tesnilom na priključku, kot na primer ali enakovredno proizv. SCHELL, iz medenine, pokroman, s pokromanim ročajem in natično rozeto, z možnostjo nastavitve.
FEKALNA KANALIZACIJA
20 | Cevovodi iz trdega polivinilklorida PVC-U, EN 1452-1, DIN 19532, S10 SDR21 PN10, d 32, (DN 25), spoj z lepljenjem, lepilo ustrezno DIN 16970, vključno s spojnimi elementi. Vkljueno pritrditev cevi. | m | 70 | 0 | 0
21 | Cevovodi za odpadno vodo iz PP cevi, odpornih na vroeo vodo, z natienimi obojkami po EN 1451-1, z vgrajenim tesnilnim obroekom, kot na primer ali enakovredno proizv. Valsir, tip: PP, ali enakovredno, vkljueno s fazonskimi kosi, polaganje v poslopjih, d 50 | m | 20 | 0 | 0
22 | Cevovodi za odpadno vodo iz PP cevi, odpornih na vročo vodo, z natienimi obojkami po EN 1451-1, z vgrajenim tesnilnim obroekom, kot na primer ali enakovredno proizv. Valsir, tip: PP, ali enakovredno, vključno s fazonskimi kosi, polaganje v poslopjih, d 110 | m | 17 | 0 | 0
23 | Strešna kapa, iz plastike PP, vklj. s pritrdilnim materialom, okroglega preseka, D 100 mm | kos | 2 | 0 | 0
24 | Sifon za kondenzat, izdelan iz plastike PP, z vodno in mehansko smradno zaporo, z ohišjem za podometno vgradnjo, prikljueki vertikalno, dotok DN 32, odtok DN 32, kot na primer ali enakovredno proizv. HL138 | kos | 3 | 0 | 0
25 | Talni odtok iz plastike, s sifonom, iztok 3°, vrsta plastike trdi PE, prikljueek DN 50, z nasadnim kosom in okvirjem rešetke, nasadni kos nastavljiv po višini, rešetka iz nerjavnega jekla. Nazivne mera okvirja rešetke 100 x 100 mm. | kos | 1 | 0 | 0
26 | Izolacija vseh cevovodov kanalizacije na prehodih iz objekta do zemljine. Izolacija je izvedena z 32 mm izolacijo iz elastomerne pene z zaprto celično strukturo, za montažo zunaj objekta kot npr. Armacell HT/Armaflex S ali enakovredno, dodatno zaščiteno proti glodalcem in UV sevanju v zaščitni cevi kot npr.: Armacell Okopak | m1 | 6 | 0 | 0
| VODOVOD IN KANALIZACIJA SKUPAJ |  |  |  | 0
IV. SKUPNE POSTAVKE IN DELA
1 | Pripravljalna in zakljucna dela v katero je zajeto zarisovanje, barvanje, čiščenje razvodov, čiščenje gradbišča... | kos | 1 | 0 | 0
2 | Splošni, transportni in manipulativni stroški potrebni za izvedbo projekta, potrjevanje in vrisovanje sprememb ob izvedbi gradnje (potrditev investitorja in projektanta), primopredaja objekta s predajo ustrezne dokumentacije (certifikati, dokazila, izjave, porocila, ipd.). | kos | 1 | 0 | 0
3 | Spiranje in dezinfekcija tlaenega cevovoda za pitno vodo pred zagonom, sredstvo za sterilizacijo klor, vkljueno izdelava strokovnega poroeila pooblašeene organizacije, | kos | 1 | 0 | 0
4 | Tlačni preizkus tesnjenja cevovoda z vodo, preizkusni tlak je 1,5 kratni delovni tlak, Vkljueno z izdelavo pisnega poroeila o uspešno opravljenem preizkusu. | kos | 1 | 0 | 0
5 | Bakteriološka analiza vode in izdaja poroeila | kos | 1 | 0 | 0
6 | Vodotesno tesnenje instalacij proti terenu in na streho | kos | 1 | 0 | 0
7 | Prezračevanje: Izvedba nastavitev in meritev hidravlicnih razmer v kanalskih mrežah, v skladu s predpisanimi parametri iz risb projektne dokumentacije, reguliranje sistema na glavnih odcepih kanalov vtocnega in odtocnega zraka, kompletno z izdelavo kvalificiranega zapisnika. Po potrebi prisotnost pooblašcenih serviserjev dobavitelja klimatskih in prezracevalnih naprav. | pš | 1 | 0 | 0
8 | Prezračevanje: Izdelava revizijskih odprtin, pomoč izdelovalcu spuščenega stropa skladno s SIST ENV 12097 | pš | 1 | 0 | 0
9 | Prezračevanje: Funkcionalni preizkus izvedenih instalacij Funkcionalni preizkus izvedenih instalacij kompletno z izdelavo zapisnika. | pš | 1 | 0 | 0
10 | Tesnostni in tlacni poizkus instalacije ter poizkusno obratovanje. vkljucno z kompletno izdelavo zapisnikov in potrebne dokumentacije DZO (dokazilo o zanesljivosti objekta). Preizkusi se izvedejo v skladu z veljavno zakonodajo. | kos | 1 | 0 | 0
11 | Strokovni pregledi, druge kontrole in meritve:
pregled in meritve hidrantov na območju ureditve. Kompletne meritve internih zunan hidrantov in enega javnega hidranta
pregledi in izjave, ki niso zgoraj zajete vendar potrebne za kvalitetno izvedbo in uporabo objekta ter dovoljevanja
priprava in izdelava DZO
sprotno vrisovanje odstopanj v PZI dokumentacijo s strani izvajalca
| prevzemi, preiskusi | kpl | 1 | 0 | 0
| SKUPNE POSTAVKE IN DELA SKUPAJ |  |  |  | 0

## ELEKTROINŠTALACIJSKA DELA
REKAPITULACIJA ELEKTRO INŠTALACIJE:
I. | NN IN TK DOVOD |  |  |  | 0
II. | STRELOVOD |  |  |  | 0
III. | KABLI, KABELSKI PRIBOR, IZENAČEVANJE POTENCIALOV |  |  |  | 0
IV. | RAZDELILCI |  |  |  | 0
V. | STIKALA, VTIČNICE IN OSTALA OPREMA TER DELA |  |  |  | 0
VI. | RAZSVETLJAVA |  |  |  | 0
VII. | AVTOMATSKO JAVLJANJE POŽARA |  |  |  | 0
VIII. | VIDEO NADZORNI SISTEM, PROTIVLOMNO VAROVANJE |  |  |  | 0
IX. | OSTALA DELA IN STROŠKI |  |  |  | 0
| ELEKTRO INŠTALACIJE SKUPAJ: |  |  |  | 0
ŠT. | OPIS | EM | KOLIČINA | CENA NA EM | VREDNOST
IZDELAVO PONUDB IN IZVEDBO PROJEKTA JE POTREBNO IZDELATI SKLADNO Z NAČRTOM. NAČRT JE POTREBNO UPOŠTEVATI V CELOTI (RISBE, OPISI IN POPISI).
OPOMBA: Pred naročilom preveriti število opreme in preveriti ustreznost pri proizvajalcu.
Pred izdelavo ponudbe naj si ponudnik pridobi ustrezne informacije s strani predstavnikov investitorja, nadzora oz. projektanta. Material in oprema morata biti najboljše kvalitete, ustrezati predpisanim standardom o kvaliteti in izvedbi, opremljena z vsemi potrebnimi certifikati in garancijskimi listi ter zaščitena proti mehanskim poškodbam. Skupaj z opremo je potrebno dostaviti tudi vsa tehnična navodila za servisiranje in upravljanje posameznih elementov. V popisu so upoštevani dobava in vgradnja vseh elementov s pomožnim materialom.
TEKOM IZVEDBE MORA IZVAJALEC V PZI NAČRTE VRISATI VSE SPREMEMBE NASTALE TEKOM IZVAJANJA!
V CENO JE VKLJUČENO DELO, DOBAVA, MONTAŽA TER DROBNI IN VEZNI MATERIAL. Enota cene mora vsebovati: vsa potrebna pripravljalna dela, vsa potrebna merjenja na objektu, vse potrebne transporte do mesta vgrajevanja, skladiščenje materiala na gradbišču, atestiranje materialov in dokazovanje kvalitete z izjavami o lastnostih, atestiranje materialov in dokazovanje kvalitete z atesti, vso potrebno delo za dokončanje izdelka, vsa potrebna pomožna sredstva na objektu kot so lestve, delovni odri ..., usklajevanje.
I. NN IN TK DOVOD
Rešitev TK dovoda je obstoječa in se obdrži. V tem načrtu je predvidena navezava na obstoječo komunikacijsko omaro ''obst. KO''. V kolikor pride do sprememb, pred pričetkom del, je izvajalec dolžan na terenu uskladiti rešitev priključka na TK omrežje skupaj z soglasodajalcem!!!
1 | Dobava in montaža kabelskih glav EPKT 0031-
CEE01, 35 mm2, vključno s kabelskimi čevlji
Al-Cu 35 mm2, komplet z montažo
| KB priključka v omarico | kpl | 2 | 0 | 0
2 | Dobava in montaža kabelskih glav EPKT 0031-
CEE01, 150 mm2, vključno s kabelskimi čevlji
Al-Cu 150 mm2, komplet z montažo
| KB priključka v omarico | kpl | 1 | 0 | 0
3 | Dobava in polaganje kabla NHXMH-J 4x35 mm2
| komplet z uvlečenjem v zaščitno cev z obojestranskimi priklopi | m | 40 | 0 | 0
4 | Demontaža obstoječe priključno merilne omarice obst. PMO
| komplet z vsemi potrebnimi gradbenimi in elektromontažnimi deli | kpl | 1 | 0 | 0
5 | Odstranitev obstoječega kabla NN KB NAYY-J 4x150 mm²
| komplet z vsemi potrebnimi gradbenimi in elektromontažnimi deli | m | 75 | 0 | 0
6 | Dobava in montaža priključno merilne omarice s postavkom P/U PM3 kot npr. ali enakovredno ELSTA MORSDORFER (A/FK5 H), dim. VxŠxG 1080x785x320 mm
komplet z opremo:
1 kom števec
Landis+Gyr ZMXi320CQU1L1D3
1 kom horiz. varovalčna letev NV00 160 A; za 60 mm zbiralčni sistem
3 kom varovalčni vložki
NV00 3x63 A TARIFNE
1 kpl Odvodnik prenapetosti
3xETITEC B2, 20 kA (8/20 us), Up<2,0 kV
1 kom zbiralnice Cu 30x5 mm, L=1 m
1 kom TIPKALO IP 67 montaža na vrata omarice
1 kom podložna plošča
2 m drenažna cev f 100 mm
1 kom ključavnica DES
1 kpl PEN zbiralka z nosilci
| spojni in vezni material, vrstne sponke | kpl | 1 | 0 | 0
| NN IN TK DOVOD SKUPAJ |  |  |  | 0
II. STRELOVOD
Dobava in montaža opreme, povsod kjer je izveden obstoječi strelovod se izvede navezava nanj. Proizvajelc kot npr. ali enakovredno HERMI. Podemni del valjanca je zajet v zunanji ureditvi.
1 | Dobava in montaža strelovodnih vodnikov iz Al vodnika fi 8 mm postavljenega z pritrdilnimi podporami (kot npr. ali enakovredno SON17 B - Hermi) za ravne strehe | m | 360 | 0 | 0
2 | Dobava in montaža strelovodnih odvodov. Odvodi po leseni konstrukciji, so iz Al vodnika fi 8 mm pritrjenega z ustreznimi pritrdilnimi opornicami (kot npr. ali enakovredno VZ NOSILEC 04 za VERTIKALNO ZAŠČITO - Hermi), skupaj z distančniki min. 10 cm | m | 55 | 0 | 0
3 | Izvedba merilnih spojev na leseni konstrukciji | kpl | 13 | 0 | 0
4 | Dobava in montaža križnih spojk za Al vodnik fi 8 mm | kom | 35 | 0 | 0
| STRELOVOD SKUPAJ |  |  |  | 0
III. KABLI, KABELSKI PRIBOR, IZENAČEVANJE POTENCIALOV
Vsi kabli bodo položeni na kabelske police, podometno v zaščitnih ceveh, oziroma v ceveh v spuščenem stropu. Delno bodo kabli uvlečeni v talne doze. Povsod kjer so kabli uvlečeni v zaščitne cevi je potrebno uporabiti samo-ugasljive (negorljive) zaščitne cevi. Kabli znotraj objekta morajo biti minimalno CPR razred Cca-s1,d2,a1.
1 | Polaganje obstoječega kabla NAYY-J 4x150 mm²
| komplet s polaganjem in priklopi | m | 7 | 0 | 0
2 | Dobava in polaganje kabla NHXMH-J 5x16 mm²
| komplet s polaganjem in priklopi | m | 60 | 0 | 0
3 | Dobava in polaganje kabla NHXMH-J 5x6 mm²
| komplet s polaganjem in priklopi | m | 30 | 0 | 0
4 | Dobava in polaganje kabla NHXMH-J 5x4 mm²
| komplet s polaganjem in priklopi | m | 10 | 0 | 0
5 | Dobava in polaganje kabla NHXMH-J 5x2,5 mm²
| komplet s polaganjem in priklopi | m | 180 | 0 | 0
6 | Dobava in polaganje kabla NHXMH-J 3x2,5 mm²
| komplet s polaganjem in priklopi | m | 810 | 0 | 0
7 | Dobava in polaganje kabla NHXMH-J 7x1,5 mm²
| komplet s polaganjem in priklopi | m | 55 | 0 | 0
8 | Dobava in polaganje kabla NHXMH-J 4x1,5 mm²
| komplet s polaganjem in priklopi | m | 250 | 0 | 0
9 | Dobava in polaganje kabla NHXMH-J 3x1,5 mm²
| komplet s polaganjem in priklopi | m | 140 | 0 | 0
10 | Dobava in polaganje kabla LiHCH 2x2x0,8 mm²
| komplet s polaganjem in priklopi | m | 10 | 0 | 0
11 | Dobava in polaganje kabla LiHCH 4x0,75 mm²
| komplet s polaganjem in priklopi | m | 25 | 0 | 0
12 | Dobava in polaganje kabla LiHCH 2x0,75 mm²
| komplet s polaganjem in priklopi | m | 160 | 0 | 0
13 | Dobava in polaganje kabla FTP CAT6a LSZH Cca 4x2x0,6 mm²
| komplet s polaganjem in priklopi | m | 1340 | 0 | 0
14 | Dobava in polaganje optičnega kabla DQ(ZN)BN2Y
| optični kabel single mode 8x9/125, komplet s polaganjem kabla in zaključevanjem optičnega kabla | m | 45 | 0 | 0
15 | Kabelske zaščitne samo-ugasljive (negorljive) cevi fi 50 mm
| komplet z materialom in polaganjem | m | 180 | 0 | 0
16 | Kabelske zaščitne samo-ugasljive (negorljive) cevi fi16-fi32 mm
| komplet z materialom in polaganjem | m | 2250 | 0 | 0
17 | Kabelske zaščitne samo-ugasljive (negorljive) trde cevi fi16-fi32 mm
| komplet z materialom in polaganjem | m | 50 | 0 | 0
18 | PVC nadgradne kabelske razvodne doze
| komplet z materialom in montažo | kom | 10 | 0 | 0
19 | PVC podometne kabelske razvodne doze
| komplet z materialom in montažo | kom | 30 | 0 | 0
20 | Izdelava dodatne izenačitve potenciala
| vodnik N2XH-J 1x16 mm², spojni material | m | 120 | 0 | 0
21 | Izdelava dodatne izenačitve potenciala
| vodnik N2XH-J B2ca 1x6 mm², spojni material | m | 350 | 0 | 0
22 | Postavitev D.I.P. v dozi nadometne izvedbe
| skupaj z montažo, zbiralko Cu 20x30 | kpl | 1 | 0 | 0
23 | Dobava in montaža kabelskih polic PK 400
| perforirane kabelske police, komplet z ustreznimi konzolami za montažo in ostalim obešalnim priborom, vključno z vmesno pregrado za ločitev NN in TK kablov | m | 90 | 0 | 0
24 | Dobava in montaža kabelskih polic PK 300
| perforirane kabelske police, komplet z ustreznimi konzolami za montažo in ostalim obešalnim priborom, vključno z vmesno pregrado za ločitev NN in TK kablov | m | 20 | 0 | 0
25 | Dobava in montaža kabelske letve 400 mm
| komplet s pokrovi in z ustreznimi konzolami za montažo in ostalim obešalnim priborom | m | 3 | 0 | 0
| KABLI, KABELSKI PRIBOR, IZENAČEVANJE POTENCIALOV SKUPAJ |  |  |  | 0
IV. RAZDELILCI
Dobava in montaža novega razdelilca z opremo; enotna ključavnica, dograditev obstoječega razdelilca
1 | Dobava in montaža razdelilca R-G
1 kpl z dobavo prostostoječe kovinske omarice VxŠxG 2000x800x300 mm, komplet s ključavnico, montažno ploščo
1 kom ločilno stikalo MC1-PN-80; 80A / za 60 mm zbiralčni sistem
skupaj z ročajem MC1-XDTVR
skupaj z osjo MC 1/2-XV4
1 kom prenapetostna zaščita 4x PROTEC C 15kA (8/20 us); Up=1,2 kV
5 kom varovalčni ločilnik NV00
6 kom var. vložki NV00 50 A
6 kom var. vložki NV00 40 A
1 kpl nosilci zbiralk za 60 mm zbiralčni sistem
1 kpl Cu zbiralka 30x5 mm v skupni dolžini cca l= 2,5 m
2 kom stikalo FID 63/0,03 A
1 kom inštal. Odklopnik 3-polni C 20/3
8 kom inštal. Odklopnik 3-polni C 16/3
52 kom inštal. Odklopnik 1-polni C 16/1
30 kom inštal. Odklopnik 1-polni B 10/1
4 kom inštal. Odklopnik 1-polni B 10/1 - v rdeči barvi
5 kom inštal. Odklopnik 1-polni C 6/1
17 kom inštal. Kontaktor BZ326437, 20 A, 230 V, proženje 230 VAC
4 kom stikalo, BZ106010
2 kom DALI napajalnik, Tridonic - DALI PS
3 kom tripoložajno stikalo R/0/A; CG4 A210 FS2
1 kom stikalna mehanska ura
1 kom fotorele s sondo
1 kom stikalna ura, 2 kanala, 230 VAC, BZT27662
| skupaj z zbiralkami jezične izvedbe, vrstne sponke, spojni ter drobni material, zaščita pred direktnim dotikom (pokrovi zbiralk), oznake | kpl | 1 | 0 | 0
2 | Dobava in montaža razdelilca R-ES (tipske)
1 kpl z dobavo zidne kovinske omarice VxŠxG 1000x800x300 mm, komplet s ključavnico, montažno ploščo
| dobava tipske omarice komplet z vsemi elementi (prenapetosni odvodniki, inštlacijskimi odklopniki, kontaktorji, releji, krmilniki, stikali, aktuatorji, MZSji,...) in ožičenjem, potrebni za napajanje in reguliranje porabnikov strojne inštalacije (po energetski shemi), kot npr. ali enakovredno proizvajalca Kronoterm | kpl | 1 | 0 | 0
3 | Nova komunikacijska omarica KOM
Dobava in montaža komunikacijske omare, 19", 42HE, VxŠxG 2000x600x1000mm, v sestavi: prednja in zadnja polna pločevinasta vrata, snemljive stranice, vključno s podstavkom in z vso ustrezno opremo:
1 kom ventilatorska enota z štirimi ventilatorji na stropu omare
1 kom termostat za ventilatorsko enoto
1 kpl optični delilnik kot npr. ali enakovredno BRANDREX skupaj s pretvornikom 8 vlaken, 1HE
3 kpl kot npr. ali enakovredno CISCO 24-Port, PoE, 10 Gigabit Switch, SFP/SFP+
3 kpl kot npr. ali enakovredno CISCO priključni panel FTP cat. 6a, 24xRJ45, s protiprašnimi pokrovčki, 1HE
1 kom polica 19" do 30kg
1 kom polica 19" do 100kg
1 kom napajalna letev z devetimi šuko vtičnicami 230V in prenapetostno zaščito, 1HE
1 kom UPS 1200W / 2200VA / 230V
1 kom ozemljilna letvica
3 kpl povezovalne vrvice optični delilnik-stikalo
55 kpl povezovalne vrvice patch-patch dolžine l=2m
3 kpl organizatorji kablov
1 kpl drobni in vezni material
| skupaj nova komunikacijska omarica KOM | kpl | 1 | 0 | 0
4 | Obstoječa komunikacijska omarica KO
Dodatna dograditev opeme (po potrebi):
1 kom optični delilnik kot npr. ali enakovredno BRANDREX skupaj s pretvornikom 8 vlaken, 1HE
1 kpl povezovalne vrvice optični delilnik-obstoječe stikalo
| skupaj obstoječa komunikacijska omarica KO | kpl | 1 | 0 | 0
| RAZDELILCI SKUPAJ |  |  |  | 0
V. STIKALA, VTIČNICE IN OSTALA OPREMA TER DELA
Dobava in montaža opreme kot naprimer TEM ČATEŽ oziroma enakovredne kvalitete. Vso opremo mora predhodno potrditi nadzor, investitor in naročnik.
1 | Stenska vtičnica 230 V, 16 A enojna (v tehničnem prostoru) - nadometna
| komplet z vtičnico, okvirjem, nadometno dozo, montažo | kom | 1 | 0 | 0
2 | Stenska vtičnica 230 V, 16 A enojna
| komplet z vtičnico, okvirjem, podometno dozo za votle stene, montažo | kom | 17 | 0 | 0
3 | Stenska vtičnica 230 V, 16 A dvojna
| komplet z vtičnico, okvirjem, podometno dozo za votle stene, montažo | kom | 9 | 0 | 0
4 | Stenska vtičnica 230 V, 16 A trojna
| komplet z vtičnico, podometno dozo za votle stene, okvirjem, montažo | kom | 2 | 0 | 0
5 | Stenska vtičnica 230 V, 16 A s pokrovom enojna IP44
| komplet z vtičnico, podometno dozo za votle stene, okvirjem, montažo | kom | 6 | 0 | 0
6 | Stenska vtičnica 230 V, 16 A s pokrovom enojna IP44 - nadometna
| komplet z vtičnico, okvirjem, nadometno dozo, montažo | kom | 3 | 0 | 0
7 | Pohodna talna doza s pokrovom
| za 2x3x šuko vtičnice + 4x1x Tk priključek, kot npr. ali ankovredno ELBA, komplet z montažo in predhodno izdelavo slepih vložkov za talne doze pri pripravi estrihov | kom | 2 | 0 | 0
8 | Pohodna talna doza s pokrovom
| za 2x2x šuko vtičnice + 2x1x Tk priključek, kot npr. ali ankovredno ELBA, komplet z montažo in predhodno izdelavo slepih vložkov za talne doze pri pripravi estrihov | kom | 12 | 0 | 0
9 | Vtičnica za talno dozo 230 V, 16 A trojna
| komplet z vtičnico, dozo, okvirjem, montažo | kom | 4 | 0 | 0
10 | Vtičnica za talno dozo 230 V, 16 A dvojna
| komplet z vtičnico, dozo, okvirjem, montažo | kom | 24 | 0 | 0
11 | Tk priključnica za talno dozo
| RJ45 cat 6a - enojna - komplet z vtičnico, dozo, okvirjem, montažo | kom | 32 | 0 | 0
12 | TK priključnica RJ45 - dvojna
| komplet z vtičnico, podometno dozo za votle stene, okvirjem, montažo | kom | 2 | 0 | 0
13 | Dobava in montaža WiFi točke
| z dvema usmeritvenima antenama | kom | 2 | 0 | 0
14 | Stikalo nadometne izvedbe - 16 A
| komplet z dozo, okvirjem, montažo | kom | 1 | 0 | 0
15 | Montaža in priklop razširitvenega regulatorja
| (dobava zajeta v strojnih popisih) | kom | 1 | 0 | 0
16 | Montaža in priklop sobnega termostata
| (dobava zajeta v strojnih popisih) | kom | 7 | 0 | 0
17 | Montaža in priklop sobnega korektorja
| (dobava zajeta v strojnih popisih) | kom | 6 | 0 | 0
18 | Montaža in priklop krmilnika prezračevanja
| (dobava zajeta v strojnih popisih) | kom | 6 | 0 | 0
19 | Dobava in montaža diferenčni regulator
| kot npr. ali enakovredno Seltron SGC67HV, skupaj z priklopi in pritrdilnim materialom; (nastavitve regulatorja uskladiti s strojnikom) | kom | 1 | 0 | 0
20 | Dobava in montaža temperaturno tipalo PT1000
| za odpiranje/zapiranje loput hodnika in tehničnega prostora, komplet z senzorjem, dozo, okvirjem, montažo | kpl | 2 | 0 | 0
21 | Dobava in montaža revizijska vrata (500x500 mm)
| so namenjena za montažo v spuščene stropove skupaj z menjalniki. Omogočajo zapiranje z desne ali leve strani. | kpl | 30 | 0 | 0
22 | Tesnitev z ognjevarno maso
| skupaj z dobavo tesnilne ognjeodporne mase kot npr. HILTI požarna pena CFS-F FX (EI90) za prehod instalacijskih povezav skozi preboje na meji požarnih sektorjev | kpl | 5 | 0 | 0
23 | Izvedba vseh tesnitev na prehodu iz oz. v objekt
| in test zrakotestnosti objekta po zahtevi: n50 ≤ 0,6 1/h po EN ISO 9972:2015 | kpl | 5 | 0 | 0
| STIKALA, VTIČNICE IN OSTALA OPREMA TER DELA SKUPAJ |  |  |  | 0
VI. RAZSVETLJAVA
V postavki so zajeta dobava in montaža svetilk, napajalnih kablov in ostale opreme. Povsod kjer so kabli uvlečeni v zaščitne cevi je potrebno uporabiti samo-ugasljive (negorljive) zaščitne cevi. Kabli znotraj objekta morajo biti minimalno CPR razred Cca-s1,d2,a1.
Barve svetilk določiti in uskladiti z arhitektom! Pred pritrditvijo vidnih elementov, obešal svetil mesta vgradnje potrdi arhitekt.
V nadaljevanju so navedena svetila. Pri izbiri svetil je pomembno upoštevati direktni/indirektni tip svetila, moč, površinsko razpršenost, barvno razpoznavo. Izbiro svetil potrdi arhitekt po predhodni študiji osvetljenosti v primeru, da se le ta razlikuje od ptudije v načrtu s področja elektrotehnike.
1 | Dobava in montaža DALI svetilke kot npr. ali enakovredno
RZB, Less is more 50 (1K-LM519-00000397) skupna moč 488W, 3100 lm, 4000 K, IP 20, zadimati na 15% Seznam svetilk: 1 x 925343.002.1.76 DeckenleuchteLED/28W-4000K 1121x57x75, DALI 9 x 925346.002.1.76 DeckenleuchteLED/48W-4000K 1961x57x75, DALI 1 x 925343.002.1.76 DeckenleuchteLED/28W-4000K 1121x57x75, DALI 2 x 982534.002 Endkappe 75x56x3, f.Anbauprofil Dodatna oprema 10 x 982523.000 Verbinder-Kit, m.Ltg.5pol, f.Systemleuchte 1 x 09-3157.122 Instruktion Less is more 50, Lichtb.Anbau 1 x 982598.001 Verpackung Less is more, Konfig.
montaža na strop
| skupaj z delom na višini | kpl | 1 | 0 | 0
2 | Dobava in montaža svetilke kot npr. ali enakovredno
RZB, Navona (312562.0045.1.19) 90 W, 13400 lm, 4000 K, IP 20, zadimati na 65%
| prenosna | kom | 2 | 0 | 0
3 | Dobava in montaža svetilke kot npr. ali enakovredno
RZB, RT 44 (451173.002.1) 15 W, 1500 lm, 4000 K, IP 44
montaža na strop
| skupaj z delom na višini | kom | 4 | 0 | 0
4 | Dobava in montaža svetilke kot npr. ali enakovredno
RZB, Less is more 50 (312610.002.1.76) 25 W, 3400 lm, 4000 K, IP 20
montaža na steno
| skupaj z delom na višini | kom | 2 | 0 | 0
5 | Dobava in montaža DALI svetilke - viseča (spuščena 0,3 m od spuščenega stropa), kot npr. ali enakovredno
RZB, TWINDOT S (312263.002.1.76) 54 W, 6500 lm, 4000 K, IP 20
montaža na strop
| skupaj z delom na višini | kom | 15 | 0 | 0
6 | Dobava in montaža svetilke kot npr. ali enakovredno
RZB, Flat Slim (312136.002.3.19) 21 W, 2000 lm, 4000 K, IP 65
montaža na steno
| skupaj z delom na višini | kom | 10 | 0 | 0
7 | Dobava in montaža DALI svetilke kot npr. ali enakovredno
RZB, Less is more 50 (312608.002.1.76) 20 W, 2750 lm, 4000 K, IP 20, zadimati na 30%
montaža na steno
| skupaj z delom na višini | kom | 16 | 0 | 0
8 | Dobava in montaža DALI svetilke kot npr. ali enakovredno
RZB, Less is more 50 (312608.002.1.76) 20 W, 2750 lm, 4000 K, IP 20, zadimati na 90%
montaža na steno
| skupaj z delom na višini | kom | 4 | 0 | 0
9 | Dobava in montaža DALI svetilke kot npr. ali enakovredno
RZB, Less is more 50 (312608.002.1.76) 20 W, 2750 lm, 4000 K, IP 20, zadimati na 70%
montaža na steno
| skupaj z delom na višini | kom | 2 | 0 | 0
10 | Dobava in montaža svetilke kot npr. ali enakovredno
RZB, Solyxx 2 (672572.002) 1.2 W, 130 lm, 6400 K, IP 20
montaža v spuščeni leseni strop čas trajanja baterije 3h
| skupaj z delom na višini | kom | 25 | 0 | 0
11 | Dobava in montaža svetilke kot npr. ali enakovredno
RZB, Flat Slim (312135.004.2) 12 W, 1300 lm, 3000 K, IP 65
montaža v/na strop nadstreška (poglobitev 4 cm); skupaj z rezanjem in dolbljenjem izolacije
| skupaj z delom na višini | kom | 2 | 0 | 0
12 | Dobava in montaža svetilke kot npr. ali enakovredno
RZB, Centryxx IP65 (672170.002) 6.7 W 6500 K lm, 390 lm K, IP 65
montaža na strop
| skupaj z delom na višini | kom | 1 | 0 | 0
13 | Dobava in montaža DALI svetilke - viseča (spuščena 0,3 m od spuščenega stropa), kot npr. ali enakovredno
RZB, Less is more 50 (1K-LM555-00000371) skupna moč 340W, 3100 lm, 4000 K, IP 20, zadimati na 10% Seznam svetilk: 1 x 925333.002.1.76 pendant luminaire LED/59W-4000K L1681, LP2000, DALI 3 x 925334.002.1.76 pendant luminaire LED/74W-4000K L1961, LP2000, DALI 1 x 925333.002.1.76 pendant luminaire LED/59W-4000K L1681, LP2000, DALI 2 x 982534.002 end cap 75x56x3, f.Anbauprofil Dodatna oprema 7 x 01-8611.060 Steel supension set d1,0x2000 4 x 982523.000 Verbinder-Kit, m.Ltg.5pol, f.Systemleuchte 1 x 982598.001 Verpackung Less is more, Konfig. 1 x 09-3157.132 Instruktion Less is more 50, Lichtb.Pendl 1 x 982575.002 Deckenbaldachin 185x42x30, +5pol.Ltg.2500
montaža na strop
| skupaj z delom na višini | kpl | 1 | 0 | 0
14 | Dobava in montaža piktograma kot npr. ali enakovredno
| RZB Tenuo 672034.004, 3h, 4,8W, vključno z ustreznim piktogramom; montaža v strop armstrong ali knauf, na naveden strop oziroma steno | kom | 7 | 0 | 0
15 | Dobava in montaža piktograma kot npr. ali enakovredno
| RZB Tenuo 671947.004, 3h, 4,8W, vključno z ustreznim piktogramom; montaža v strop armstrong ali knauf, na naveden strop oziroma steno | kom | 7 | 0 | 0
16 | Dobava in montaža kabla NHXMH-J 5x1.5 mm²
| s polaganjem in priklopi | m | 1020 | 0 | 0
17 | Dobava in montaža kabla NHXMH-J 3x1.5 mm²
| s polaganjem in priklopi | m | 180 | 0 | 0
18 | Kabelske zaščitne samo-ugasljive (negorljive) cevi fi16-fi32 mm
| komplet z materialom in polaganjem | m | 650 | 0 | 0
19 | Kabelske zaščitne samo-ugasljive (negorljive) trde cevi fi16-fi32 mm
| komplet z materialom in polaganjem | m | 30 | 0 | 0
20 | Izdelava ozemljitve zunanje razsvetljave (za hortikolturo)
| vodnik N2XH-J 1x16 mm², spojni material | m | 20 | 0 | 0
21 | Stikalo razsvetljave navadno - nadometne brez halogenske izvedbe
| komplet skupaj z nadometno dozo, dobavo in montažo | kom | 1 | 0 | 0
22 | Stikalo razsvetljave navadno - podometne brez halogenske izvedbe
| komplet skupaj z podometno dozo za votle stene fi 60, dobavo in montažo | kom | 9 | 0 | 0
23 | Stikalo razsvetljave menjalno - podometne brez halogenske izvedbe
| komplet skupaj z podometno dozo za votle stene fi 60, dobavo in montažo | kom | 2 | 0 | 0
24 | Stikalo tipkalo razsvetljave - DALI
| komplet skupaj z podometno dozo za votle stene fi 60 in vmesnikom za tipkala kot npr. ali enakovredno Blu2Light Connect PB4; skupaj z dobavo in montažo | kom | 15 | 0 | 0
25 | PVC nadgradne kabelske razvodne doze
| komplet z materialom in montažo | kom | 5 | 0 | 0
26 | PVC podometne kabelske razvodne doze
| komplet z materialom in montažo | kom | 25 | 0 | 0
27 | Dobava in montaža DALI senzorja
| senzor 360 stopinj za vgradno montažo, z nastavitvijo dnevne svetlobe in časovnim zamikom izklopa; kot npr. ali enakovredno Blu2Light MultiSensor XS | kpl | 2 | 0 | 0
28 | Dobava in montaža DALI senzorja
| senzor 360 stopinj za vgradno montažo, z nastavitvijo dnevne svetlobe in časovnim zamikom izklopa; kot npr. ali enakovredno Blu2Light MultiSensor XS z baterijo | kpl | 3 | 0 | 0
29 | Dobava in montaža DALI senzorja
| senzor 360 stopinj za nadometno montažo, z nastavitvijo dnevne svetlobe in časovnim zamikom izklopa; kot npr. ali enakovredno Blu2Light MultiSensor XS z baterijo | kpl | 3 | 0 | 0
30 | Dobava in montaža senzorja - zunanji
| senzor 360 stopinj za nadometno montažo, z nastavitvijo dnevne svetlobe in časovnim zamikom izklopa; kot npr. ali enakovredno Steinel | kpl | 3 | 0 | 0
31 | Ostale storitve potrebne za delovanje DALI regulacije
| 55 kom parametriranje, dimanje in adresiranje svetilk 15 kom parametriranje in adresiranje tipkal za upravljanje razsvetljave cca 14 kom parametriranje skupin svetilk 1 kpl programiranje 1 kpl testiranje, zagon sistema, predaja in šolanje uporabnika | kpl | 1 | 0 | 0
| RAZSVETLJAVA SKUPAJ |  |  |  | 0
VII. AVTOMATSKO JAVLJANJE POŽARA
Za sistem AJP se izvede rezerva kablov za v obstoječi del objekta. Kot rezerva za navezavo elementov se uporabi zanka in povezava iz vmesnika, za v obstoječi del objekta (v obst. R-P). Dobava in montaža opreme kot npr. proizvajalec ZARJA ali enakovredne kvalitete
1 | Dobava in montaža nove požarne centrale kot npr. ali enakovredno ZARJA NJP-400A
| Razširljiva na 4 adresne zanke. Razširljiva na 64 konvencionalnih linij. Možnost centrale brez zanke (prikazovalnik). LCD-prikazovalnik z 2 × 40 znaki, na voljo v angleškem, hrvaškem, slovenskem, srbskem in jeziku po želji stranke. LED-kazalniki za 128 skupin (con) in opisi skupin v natisnjeni obliki. Uporabniku prijazno parametriranje z namenskimi programskimi orodji ali preko tipkovnice na centrali. Parametriranje po načelu vzroka in učinka, in sicer lokalno ali po mreži. Notranje vodilo SPI za razširitev centrale ali dodajanje funkcijskih modulov. Dnevnik za zadnjih 1.364 dogodkov. Zaporedna vrata RS-232 za povezavo s standardnim zaporednim tiskalnikom, osebnim računalnikom ali modemom. Možnost povezave do 16 central v ZarjaNet-400 mrežo. Tok v zanki je 500 mA, kar omogoča povezavo večjega števila adresnih naprav. Centrala ima certifikat o skladnosti s standardom EN 54-2 in EN 54-4. | kos | 1 | 0 | 0
2 | Dobava in montaža aktivnega prikazovalnika
| Prikazovalnik kot npr. ali enakovredno OP-400A, ki vključuje UPMO 400 v lastnem manjšem ohišju | kos | 1 | 0 | 0
3 | Dobava in montaža ročnega javljalnika
| Adresni ročni javljalnik s pleksi zaščito kot npr. ali enakovredno proizvajalca ZARJA | kos | 3 | 0 | 0
4 | Dobava in montaža avtomatskega javljalnika na strop
| Nadgradni optični avtomatski adresni javljalnik kot npr. ali enakovredno proizvajalca ZARJA | kos | 22 | 0 | 0
5 | Dobava in montaža avtomatskega javljalnika v spuščen strop
| Vgradni optični avtomatski adresni javljalnik kot npr. ali enakovredno proizvajalca ZARJA | kos | 18 | 0 | 0
6 | Dobava in montaža termičnega avtomatskega javljalnika na strop
| Nadgradni termični avtomatski adresni javljalnik kot npr. ali enakovredno proizvajalca ZARJA | kos | 1 | 0 | 0
7 | Dobava in montaža avtomatske vzorčne komore v kanal
| Vzorčna komora avtomatska adresna kot npr. ali enakovredno proizvajalca ZARJA | kos | 14 | 0 | 0
8 | Dobava in montaža adersnega izhodnega vmesnika
| Vhodno-izhodni modul kot npr. ali enakovredno VIMO 400 (funkcijski modul) proizvajalca ZARJA | kos | 3 | 0 | 0
9 | Dobava in montaža sirene z bliskavico
| kot npr. ali enakovredno proizvajalca ZARJA | kos | 3 | 0 | 0
10 | Dobava in montaža označevalne plošče
| Označevalna plošča ROČNI JAVLJALNIK 125 x 125 | kos | 3 | 0 | 0
11 | Dobava in montaža označevalne plošče
| Označevalna plošča SIRENA 125 x 125 | kos | 3 | 0 | 0
12 | Označevalna plošča 55x30 mm
| Lokacijsko označevalne tablice, dimenzij 55 × 30 mm, rdeče barve z belo vgraviranimi oznakami | kos | 58 | 0 | 0
13 | Dobava in montaža tipke
| NT tipka (izhod v sili) ) skladno s smernico SZPV 411 | kos | 1 | 0 | 0
14 | Montaža kabla J-H(St)H 2x2x1,0 mm rdeč
| komplet z ustreznimi objemkami, polaganjem in priklopi | m | 100 | 0 | 0
15 | Montaža kabla J-H(St)H 1x2x1,0 mm rdeč
| komplet z ustreznimi objemkami, polaganjem in priklopi | m | 280 | 0 | 0
16 | Montaža kabla JE-H(ST)H FE 180/E60 1x2x1,5 mm
| komplet z ognje varnimi objemkami, s polaganjem in priklopi | m | 120 | 0 | 0
17 | Kabelske zaščitne samo-ugasljive (negorljive) cevi fi16-fi32 mm
| komplet z materialom in polaganjem | m | 190 | 0 | 0
18 | Kabelske zaščitne samo-ugasljive (negorljive) trde cevi fi16-fi32 mm
| komplet z materialom in polaganjem | m | 30 | 0 | 0
19 | Dobava in montaža
| Drobni pritrdilni in vezni material | kpl | 1 | 0 | 0
20 | Ostala dela za delovanje AJP
| Adresiranje in označevanje adresnih javljalnikov, vmesnikov in ostalih elementov, vstavljanje javljalnikov na zmontirana in zvezana podnožja, programska zagotovitev javljanja gasilcem, varnostni službi in zaposlenim priklop in preizkus sistema, Programiranje - parametriranje sistema požarnega javljanja po pisno opredeljenih zahtevah uporabnika, vključno z izdelavo ekranskih prikazov, z vnašanjem ustreznih tlorisnih podlog, umestitev v ustrezno logično struktoru sistema, spuščanje v obratovanje, testiranje, predaja v uporabo | kpl | 1 | 0 | 0
| AVTOMATSKO JAVLJANJE POŽARA SKUPAJ |  |  |  | 0
VIII. VIDEO NADZORNI SISTEM, PROTIVLOMNO VAROVANJE
V obstoječem delu objekta je obstoječa oprema (snemalnik, switch PoE,..) proizvajalca GVS v obst. KO. Predvidena je povezava med predvideno in obstojčo komunikacijsko omaro s optičnim kablom. Izvede se povezave vseh kamer v predvideno KOM. Vsa oprema kot npr. proizvajalca GVS ali enakovredno. Kabli znotraj objekta morajo biti minimalno CPR razred Cca-s1,d2,a1.
V obstoječem delu objekta je obstoječa centrala in oprema proizvajalca GVS. Predvidena je povezava med predvidenema razširitvenima modulama v KOM in obstojčo centralo. Izvede se povezave vseh alarmnih elementov (senzorji, tipkovnica in sirena) v predvideno KOM. Vsa oprema kot npr. proizvajalca GVS ali enakovredno. Kabli znotraj objekta morajo biti minimalno CPR razred Cca-s1,d2,a1.
1 | Dobava in montaža
| IP kamera PoE, skupaj z nosilci, dozo in pritrdilnim materialom za na leseno konstrukcijo | kos | 10 | 0 | 0
2 | Dobava in vgradnja video sistema
| Dobava in montaža video sistema, nastavitev, konfiguracija obstoječe snemalne naprave, montaža kamer in nosilnih konzol, montaža optičnih pretvornikov, programiranje, parametriranje, zagon in spuščanje v obratovanje, šolanje osebja za delo z napravami, prevozni stroški | kpl | 1 | 0 | 0
3 | Dobava in polaganje kabla FTP CAT6a LSZH Cca 4x2x0,6 mm²
| komplet s polaganjem in priklopi | m | 330 | 0 | 0
4 | Kabelske zaščitne samo-ugasljive (negorljive) cevi fi16-fi32 mm
| komplet z materialom in polaganjem | m | 140 | 0 | 0
5 | Drobni pritrdilni in vezni material
| komplet s polaganjem in priklopi | kpl | 1 | 0 | 0
6 | Modul razšeritveni kot npr. ali enakovreden
| ZX8 PARADOKX, skupaj s priklopi in namestitev v predvideno KOM | kos | 2 | 0 | 0
7 | Dobava in montaža
| Senzor alarmni kot npr. ali enakovreden proizvajalca GVS, skupaj z nosilci, ohišjem in pritrdilnim materialom | kos | 13 | 0 | 0
8 | Dobava in montaža
| Tipkovnica alarma kot npr. ali enakovreden proizvajalca GVS, skupaj z nosilci, ohišjem in pritrdilnim materialom | kos | 1 | 0 | 0
9 | Dobava in montaža
| Sirene alarma z bliskavico kot npr. ali enakovreden proizvajalca GVS, skupaj z nosilci, ohišjem in pritrdilnim materialom | kos | 2 | 0 | 0
10 | Priklop alarmnega sistema
| programiranje, parametriranje, zagon in spuščanje v obratovanje, šolanje osebja za delo z napravami, prevozni stroški | kpl | 1 | 0 | 0
11 | Dobava in montaža kabla LIHCH 4x0,75
| komplet s polaganjem in priklopi | m | 2 | 0 | 0
12 | Dobava in montaža kabla LIHCH 2x0,5+8x0,22
| komplet s polaganjem in priklopi | m | 90 | 0 | 0
13 | Dobava in montaža kabla LIHCH 2x0,5+6x0,22
| komplet s polaganjem in priklopi | m | 410 | 0 | 0
14 | Kabelske zaščitne samo-ugasljive (negorljive) cevi fi16-fi32 mm
| komplet z materialom in polaganjem | m | 180 | 0 | 0
15 | Drobni pritrdilni in vezni material | kpl | 1 | 0 | 0
| VIDEO NADZORNI SISTEM, PROTIVLOMNO VAROVANJE SKUPAJ |  |  |  | 0
IX. SKUPNE POSTAVKE IN DELA
1 | Strokovni pregledi, kontrole in meritve:
meritve na NN in TK (bakrenih/optičnih) kablih, nastavitve zaščite
meritve ozemljitvene upornosti in izenačevanje potencialov
pregled avtomatskega javljanja požara skupaj z izjavo o brezhibnem delovanju s strani pooblaščenca
pregled varnostne razsvetljave skupaj z izjavo o brezhibnem delovanju s strani pooblaščenca
priprava in izdelava DZO
sprotno vrisovanje odstopanj v PZI dokumentacijo s strani izvajalca
| prevzemi, preiskusi | kpl | 1 | 0 | 0
| SKUPNE POSTAVKE IN DELA SKUPAJ |  |  |  | 0

## OPREMA
REKAPITULACIJA OPREMA:
I. | SANITARNA OPREMA |  |  |  | 0
II. | TIPSKA OPREMA |  |  |  | 0
III. | MIZARSKA OPREMA |  |  |  | 0
| OPREMA SKUPAJ |  |  |  | 0
ŠT. | OPIS | EM | KOLIČINA | CENA NA EM | VREDNOST
I. SANITARNA OPREMA
1 | Komplet Umivlanik za gibalno ovirane sestoječ iz:
Umivalnik iz keramike I. Klase, velikosti 600 x 550 z 150 mm kot npr.: Norbit LAUFEN PRO LIBERTY barve 000 White, model 104 - ena centralna odprtina in varnostni preliv H811950
medeninastim pokromanim odtočnim ventilom f 32 mm s čepom na verižici,
skrit sifon v steni za gibalno ovirane
stoječa enoročna mešalna baterija za gibalno ovirane LAUFEN PRO LIBERTY, kromirane, model HF500903100094, komplet
Nagibno ogledalo, okvir bele barve kot npr.: Norbit
kompletno z vsem vezalnim materialom, konzolami, podložkami, pritrdilnim in tesnilnim materialom.
| ali enakovredno | kpl | 3 | 0 | 0
2 | Kompletno stranišče sestoječe iz:
konzolne WC školjke iz sanitarne keramike I. klase s stenskim iztokom kot npr.: Norbit LAUFEN PRO LIBERTY, dimenzij 700 x 360 x335 mm, model H8219600000001
pripadajoča sedežna deske s pokrovom, vključno s ponikljanimi ležaji in vijaki ter gumijasto manšeto in odbijači,
vključno z zidno rozeto in pokromano fleksibilno cevjo fi10 mm, dolžine cca. 40 cm,
Aktivna tipka za splakovalnik Geberit Sigma 30, bela krom, tipka za dvokoličinsko splakovanje
Ročaja za gibalno ovirane iz kovine, prašno barvano v belo barvo, dvižna konstukcija, fiksirano v steno dimenzij 30 x 10 x 75 cm, kot npr.: Koin BG0801 ali enakovredno
Ukrivljeno držalo za gibalno ovirane iz kovine, prašno barvano v belo barvo, stensko dimenzij 12 x 7 x 63 cm kot npr.: Norbit ali enakovredno
| Stenska sanitarna ščetka krom in bele barve tipa Norbit LV039M-03 ali enakovredno | kpl | 3 | 0 | 0
3 | Komplet Umivlanik za wc zaposlene:
Umivalnik iz keramike I. Klase, velikosti 600 x 550 z 150 mm kot npr.: Norbit LAUFEN PRO LIBERTY barve 000 White, model 104 - ena centralna odprtina in varnostni preliv H811950
medeninastim pokromanim odtočnim ventilom f 32 mm s čepom na verižici,
skrit sifon v steni za gibalno ovirane
stoječa enoročna mešalna baterija za gibalno ovirane Norbit LAUFEN PRO LIBERTY, kromirane, model HF500903100094, komplet
Nagibno ogledalo, okvir bele barve kot npr.: Norbit Globo DS129
kompletno z vsem vezalnim materialom, konzolami, podložkami, pritrdilnim in tesnilnim materialom.
| ali enakovredno | kpl | 1 | 0 | 0
4 | Kompletno stranišče za wc zaposlene:
konzolne WC školjke iz sanitarne keramike I. klase s stenskim iztokom kot npr.: Norbit LAUFEN PRO LIBERTY, dimenzij 700 x 360 x335 mm, model H8219600000001
pripadajoča sedežna deske s pokrovom, vključno s ponikljanimi ležaji in vijaki ter gumijasto manšeto in odbijači,
vključno z zidno rozeto in pokromano fleksibilno cevjo fi10 mm, dolžine cca. 40 cm,
Aktivna tipka za splakovalnik Geberit Sigma 30, bela krom, tipka za dvokoličinsko splakovanje
Dva ročaja za gibalno ovirane iz kovine, prašno barvano v belo barvo, dvižna konstukcija, fiksirano v steno dimenzij 30 x 10 x 75 cm, kot npr.: Norbit ali enakovredno
| Stenska sanitarna ščetka krom in bele barve tipa Norbit LV039M-03 ali enakovredno | kpl | 1 | 0 | 0
5 | Komplet dodatne opreme za WC:
Stojalo za papirnate brisačke zložence kot npr.: Norbit art. 493
Milnik inox kot npr.: Norbit art. K32
Obešalna kljuka za na steno iz nerjavečega jekla cevaste oblike, kot npr. Norbit LV13
Držalo za WC papir iz kovine kot. Npr. Norbit LV11
| Koš s pedalko. Bele barve, kapaciteta 3 litre z epoksidnim premazon, s plastično pedalko in ročajen na zadnji strani. Kot npr.: Norbit 478.3LT | kpl | 4 | 0 | 0
6 | Komplet samostojni lijaki:
Umivalnik iz keramike I. Klase, velikosti 550 x 380 x 95 mm kot npr.: LAUFEN PRO S barve 000 White, model 104 - ena centralna odprtina in varnostni preliv H8189580001041
medeninastim pokromanim odtočnim ventilom f 32 mm s čepom na verižici,
Sifon kot npr.: Norbit Oioli 25605
stoječa enoročna mešalna baterija iz nerjavečega jekla Norbit Oioli 25900
kompletno z vsem vezalnim materialom, konzolami, podložkami, pritrdilnim in tesnilnim materialom.
| ali enakovredno | kpl | 4 | 0 | 0
7 | Komplet dodatne opreme za samostojne lijake:
Stojalo za papirnate brisačke zložence kot npr.: Norbit art. 493
| Milnik inox kot npr.: Norbit art. K32 | kpl | 4 | 0 | 0
8 | Komplet oprema za tuš:
Tuš mešalna baterija Norbit Oioli 25921
Stropna tuš konzola Norbit Oioli 1913 Inox- life
Stenska tuš konzola Norbit Oioli 25137
Sedalo za tuš kabino kot npr.: Koin HS320
Dodaten ročaj za gibalno ovirane iz kovine, prašno barvano v belo barvo, dvižna konstukcija, fiksirano v steno dimenzij 30 x 10 x 75 cm, kot npr.: Norbit ali enakovredno
Kotno držalo stena tla levo kovinsko, bele barve: Norbit ali enakovredno
| Ravno stensko držalo kovinsko, bele barve: Norbit ali enakovredno | kpl | 1 | 0 | 0
| SANITARNA OPREMA SKUPAJ |  |  |  | 0
II. TIPSKA OPREMA
1 | Garderobne omarice - kovinske
| Šolska garderobna omarica ZAK SMS - dvojna vrata po višinini. Dvojna omarica po višini. S klučavnico, svetlo sive barve. Tip SMS 312 dimenzij 1800 x 300 x 500 mm. | kpl | 10 | 0 | 0
2 | Regal za delavnico
| Barvan arhivski regal ZAK SP. Kovinski regal na zatični sistem s C stebrov, v barvi RAL 7035, dolžine 2500 mm | kpl | 4 | 0 | 0
3 | Mize za delavnico
| Lesene mize na kovinskem okvirju kovinskih profilov 40 x 40 mm. Varjen okvir, prašno barvan na RAL 7035, lesena deska iz vezane plošče 25 mm, tapicirana po površini z mizarskim linolejem Forbo furniture v modri barvi. Čelo mezane plošče brušeno, lakirano. Dimenzij 1600 x 900 mm, skupne višine 730 mm | kpl | 12 | 0 | 0
4 | Miza za pisarno 1
| Lesene mize na kovinskem okvirju kovinskih profilov 40 x 40 mm. Varjen okvir, prašno barvan na RAL 7035, lesena deska iz vezane plošče 25 mm, tapicirana po površini z mizarskim linolejem Forbo furniture v modri barvi. Čelo mezane plošče brušeno, lakirano. Dimenzij 2400 x 800 mm, skupna višina mize 730 mm | kpl | 2 | 0 | 0
5 | Miza za pisarno 2
| Lesene mize na kovinskem okvirju kovinskih profilov 40 x 40 mm. Varjen okvir, prašno barvan na RAL 7035, lesena deska iz vezane plošče 25 mm, tapicirana po površini z mizarskim linolejem Forbo furniture v modri barvi. Čelo mezane plošče brušeno, lakirano. Dimenzij 2400 x 800 mm, skupna višina mize 730 mm | kpl | 1 | 0 | 0
6 | Omara za pisarno z drsnimi vrati
| Kovinska omara z drsnimi vrati ZAK SBM, globine 435 mm in višine 1990 mm, skupne dolžine 4000 mm, v barvi RAL 7035. | kpl | 2 | 0 | 0
7 | Kovinski podmizni predalnik
| Kovinski predalnik v barvi RAL 7035, s tremi predali, s ključavnico, dimenzij cca 400 x 600 x 560 mm. Na kovinskih in gumi koleščkih. | kpl | 3 | 0 | 0
8 | Garderobna klop. Iz kovinske podkonstukciej iz cevnih profilov 40 x 40 mm. Kovina v barvi RAL 7035. Zgodnja površina iz masivnega kepljenca iz rastovega lesa v debelini 25 mm. Širina klopi 45 mm, celotna dolžina 3500 mm. | kpl | 1 | 0 | 0
9 | Svetlobni projektor za senzorično sobo - aura projektor. Tipa projektor SNIP 9SNIP. | kpl | 1 | 0 | 0
10 | Pisarniški stol
Pisarniški stol na kolesih iz aluminijastega podnožja, na koleščkih, s tekstilno oblogo iz PE pebe in ročaji. Sedež z nižjim in višjim hrbtiščem, iz fleksibilne PU pene (75-80kg/m3) preko kovinske konstukcije. ACS tehnologija dvigovanja sedalne površine. Nastavitev globine sedeža za cca 60 mm. Ročaji in podnožje iz sivega aluminija in koleščki za trdo podlago. Kot npr. ACTIU CRON serija Sport skupina teksila M Melange. Nastavitev višine sedišča od 440 do 540 mm
| visoko hrbtišče barva svetlo zelena Fabric M Step | kpl | 1 | 0 | 0
| nizko hrbtišče barva svetlo zelena Fabric M Step | kpl | 4 | 0 | 0
11 | Stol za delavnico in večnamenski prostor
Polipropilenski stol z vsaj 30% ojačanih steklenih vlaken. Reciklabilen material. UV odporna in antistatična površina. Sedalna površina iz tekstilne obloge in pene gramature vsaj 100 kg/m3. Na stiku s talno površino gumiaste podložke. Z možnostjo nalaganja. Višina sedalne površine na 450 mm, višina stola 780 mm, izdelani iz enega kosa kot npr. ACTIU WING 4 legs v naslednjih barvah in količinah ali enakovredno.
| barva stola 21, barva tekstila M14 | kpl | 14 | 0 | 0
| barva stola 24, barva tekstila M15 | kpl | 14 | 0 | 0
| barva stola 13, barva tekstila M17 | kpl | 14 | 0 | 0
| barva stola 00, barva tekstila M23 | kpl | 10 | 0 | 0
12 | Sedežna garnitura, tipa trosed. Modularna sedežna garnitura s tipom tekstila Velare v barvi 14 s snemljivimi prevlekami kot npr.: Feydom Clooods 3S ET-14, koda 10161. Modularnost omogoča izdelavo troseda ali dvoseda ali več enosedov. | kpl | 2 | 0 | 0
13 | Vodna senzorična postelja. Vodna postelja za senzorične in terapevtske sobe. Vključno z prevleko, termostatom in grelnikom. Dimenzije 200 x 100 x 23 cm. Koda izdelka 8ROWB | kpl | 1 | 0 | 0
14 | Hladilnik. Podpultni vgradni hladilnik. Velikosti cca 135 litrov. Odmični tečaji, popolnoma vgradni. Kot npr. Bosch KUR15AFF0 | kpl | 1 | 0 | 0
15 | Pomivalni stroj. Popolnoma vgradni stroj s tihim delovanjem do 45 dB(a). Energetski razred A. Poraba vode na ekološki način do največ 10 litrov. Sistem preprečevanja pred izlivom kot npr. Aqua stop. Pomivalni stroj kot npr. Bosch serije 6, SMD6TCX00E | kpl | 1 | 0 | 0
16 | Indukcijska plošča z dvema poljema. Vgradna kuhinjska plošča z zaščitnim okvirjem. Dve plošči. Kot npr.: Bosch PIB375FB1E | kpl | 1 | 0 | 0
17 | Lijak iz nerjavečega jekla za kuhinjo. Dimenzija korita 400 x 400 mm, skupna dolžina 465 x 525 mm, globina korita med 180 in 200 mm. Vgradnaj poravnana s pultno ploskvijo - vgradnja tipa F. S pripadajočim sifonom in povezavo na prelivni rob. Kot npr.: Alveus Pure UP 20 ali enakovredno | kpl | 1 | 0 | 0
18 | Kuhinjska armatura z odpiranjem na koncu izteka. Armatura za toplo in hladno vodo iz nerjavečega jekla, dimenzij 32 cm višine in 20 cm do izteka. Kot npr. Ikea Bosjon | kpl | 1 | 0 | 0
19 | Premične predelne stene med delavnicami. Premična harmonika vrata kot npr. HARMO 65 ali enakovredno. Površina je bele barve mat. Sistem obešanja na tirnico na stropu. Tirnica poglobljena v spuščen strop. Centralno obešanje brez spodnje tirnice. Višine 2700 mm. Po spodnjih dimenzijah
| Centralna tirnica z vgrajenimi enimi vgrajenimi vrati dolžine 2350 mm. Vrata širine 90 cm. | kpl | 6 | 0 | 0
| Centralna tirnica dolžine 4600 mm. Brez vrat. | kpl | 2 | 0 | 0
| TIPSKA OPREMA SKUPAJ |  |  |  | 0
III. MIZARSKA OPREMA
1 | Delovna miza v senzorični sobi, skladno s shemo opreme Delovna miza dimenzij: 2780 x 600 m pričvrščena na steno iz jeklenega podnožja. Robovi miz obdelani z varnostnim radijem. Plošča iz masivnega lepljenega lesa. | kpl | 1 | 0 | 0
2 | Okvir za posteljo v senzorični sobi, skladno s shemo opreme Delovna miza dimenzij: 2100 x 1200 m pričvrščena na steno. Robovi obdelani z varnostnim radijem. Plošča iz masivnega lepljenega lesa. | kpl | 1 | 0 | 0
3 | Kuhinjski sestav, skladno s shemo opreme Kuhinja dolžine 3000 mm, brez visokih omar, podpultne omare in nadpultne obešene omare. Vse globine 600 mm. Vse fronte so izdelane iz vezane plošče in obdelane z ultrapassom. Pult iz vezane plošče z ultrapasom. Vse barve potrdi arhitekt. | kpl | 1 | 0 | 0
4 | Sestav za vgradnjo lijaka, skladno s shemo opreme. Okvir in zadnja stranica iz vodoodporne vezane plošče dvojno oljanaz z olji z dodatkom voska. | kpl | 4 | 0 | 0
| MIZARSKA OPREMA SKUPAJ |  |  |  | 0